## Sayfa1
REFERANS |  | AÇIKLAMA | LİSTE FİYATI(€)
MDW-B6 | W-MDW-B6 | 1 kutup, 3kA, B tipi, 6A, Otomatik sigorta
MDW-B10 | W-MDW-B10 | 1 kutup, 3kA, B tipi, 10A, Otomatik sigorta
MDW-B16 | W-MDW-B16 | 1 kutup, 3kA, B tipi, 16A, Otomatik sigorta
MDW-B20 | W-MDW-B20 | 1 kutup, 3kA, B tipi, 20A, Otomatik sigorta
MDW-B25 | W-MDW-B25 | 1 kutup, 3kA, B tipi, 25A, Otomatik sigorta
MDW-B32 | W-MDW-B32 | 1 kutup, 3kA, B tipi, 32A, Otomatik sigorta
MDW-B40 | W-MDW-B40 | 1 kutup, 3kA, B tipi, 40A, Otomatik sigorta
MDW-B50 | W-MDW-B50 | 1 kutup, 3kA, B tipi, 50A, Otomatik sigorta
MDW-B63 | W-MDW-B63 | 1 kutup, 3kA, B tipi, 63A, Otomatik sigorta
MDW-B6-2 | W-MDW-B6-2 | 2 kutup, 3kA, B tipi, 6A, Otomatik sigorta
MDW-B10-2 | W-MDW-B10-2 | 2 kutup, 3kA, B tipi, 10A, Otomatik sigorta
MDW-B16-2 | W-MDW-B16-2 | 2 kutup, 3kA, B tipi, 16A, Otomatik sigorta
MDW-B20-2 | W-MDW-B20-2 | 2 kutup, 3kA, B tipi, 20A, Otomatik sigorta
MDW-B25-2 | W-MDW-B25-2 | 2 kutup, 3kA, B tipi, 25A, Otomatik sigorta
MDW-B32-2 | W-MDW-B32-2 | 2 kutup, 3kA, B tipi, 32A, Otomatik sigorta
MDW-B40-2 | W-MDW-B40-2 | 2 kutup, 3kA, B tipi, 40A, Otomatik sigorta
MDW-B50-2 | W-MDW-B50-2 | 2 kutup, 3kA, B tipi, 50A, Otomatik sigorta
MDW-B63-2 | W-MDW-B63-2 | 2 kutup, 3kA, B tipi, 63A, Otomatik sigorta
MDW-B6-3 | W-MDW-B6-3 | 3 kutup, 3kA, B tipi, 6A, Otomatik sigorta
MDW-B10-3 | W-MDW-B10-3 | 3 kutup, 3kA, B tipi, 10A, Otomatik sigorta
MDW-B16-3 | W-MDW-B16-3 | 3 kutup, 3kA, B tipi, 16A, Otomatik sigorta
MDW-B20-3 | W-MDW-B20-3 | 3 kutup, 3kA, B tipi, 20A, Otomatik sigorta
MDW-B25-3 | W-MDW-B25-3 | 3 kutup, 3kA, B tipi, 25A, Otomatik sigorta
MDW-B32-3 | W-MDW-B32-3 | 3 kutup, 3kA, B tipi, 32A, Otomatik sigorta
MDW-B40-3 | W-MDW-B40-3 | 3 kutup, 3kA, B tipi, 40A, Otomatik sigorta
MDW-B50-3 | W-MDW-B50-3 | 3 kutup, 3kA, B tipi, 50A, Otomatik sigorta
MDW-B63-3 | W-MDW-B63-3 | 3 kutup, 3kA, B tipi, 63A, Otomatik sigorta
MDW-C2 | W-MDW-C2 | 1 kutup, 3kA, C tipi, 2A, Otomatik sigorta | 4.29
MDW-C4 | W-MDW-C4 | 1 kutup, 3kA, C tipi, 4A, Otomatik sigorta | 4.29
MDW-C6 | W-MDW-C6 | 1 kutup, 3kA, C tipi, 6A, Otomatik sigorta | 3.67
MDW-C10 | W-MDW-C10 | 1 kutup, 3kA, C tipi, 10A, Otomatik sigorta | 3.2
MDW-C16 | W-MDW-C16 | 1 kutup, 3kA, C tipi, 16A, Otomatik sigorta | 3.2
MDW-C20 | W-MDW-C20 | 1 kutup, 3kA, C tipi, 20A, Otomatik sigorta | 3.2
MDW-C25 | W-MDW-C25 | 1 kutup, 3kA, C tipi, 25A, Otomatik sigorta | 3.2
MDW-C32 | W-MDW-C32 | 1 kutup, 3kA, C tipi, 32A, Otomatik sigorta | 3.57
MDW-C40 | W-MDW-C40 | 1 kutup, 3kA, C tipi, 40A, Otomatik sigorta | 3.81
MDW-C50 | W-MDW-C50 | 1 kutup, 3kA, C tipi, 50A, Otomatik sigorta | 4.84
MDW-C63 | W-MDW-C63 | 1 kutup, 3kA, C tipi, 63A, Otomatik sigorta | 4.84
MDW-C2-2 | W-MDW-C2-2 | 2 kutup, 3kA, C tipi, 2A, Otomatik sigorta | 10.26
MDW-C4-2 | W-MDW-C4-2 | 2 kutup, 3kA, C tipi, 4A, Otomatik sigorta | 10.26
MDW-C6-2 | W-MDW-C6-2 | 2 kutup, 3kA, C tipi, 6A, Otomatik sigorta | 8.82
MDW-C10-2 | W-MDW-C10-2 | 2 kutup, 3kA, C tipi, 10A, Otomatik sigorta | 7.83
MDW-C16-2 | W-MDW-C16-2 | 2 kutup, 3kA, C tipi, 16A, Otomatik sigorta | 7.83
MDW-C20-2 | W-MDW-C20-2 | 2 kutup, 3kA, C tipi, 20A, Otomatik sigorta | 7.83
MDW-C25-2 | W-MDW-C25-2 | 2 kutup, 3kA, C tipi, 25A, Otomatik sigorta | 7.83
MDW-C32-2 | W-MDW-C32-2 | 2 kutup, 3kA, C tipi, 32A, Otomatik sigorta | 8.1
MDW-C40-2 | W-MDW-C40-2 | 2 kutup, 3kA, C tipi, 40A, Otomatik sigorta | 8.35
MDW-C50-2 | W-MDW-C50-2 | 2 kutup, 3kA, C tipi, 50A, Otomatik sigorta | 9.81
MDW-C63-2 | W-MDW-C63-2 | 2 kutup, 3kA, C tipi, 63A, Otomatik sigorta | 9.81
MDW-C2-3 | W-MDW-C2-3 | 3 kutup, 3kA, C tipi, 2A, Otomatik sigorta | 15.39
MDW-C4-3 | W-MDW-C4-3 | 3 kutup, 3kA, C tipi, 4A, Otomatik sigorta | 15.39
MDW-C6-3 | W-MDW-C6-3 | 3 kutup, 3kA, C tipi, 6A, Otomatik sigorta | 13.23
MDW-C10-3 | W-MDW-C10-3 | 3 kutup, 3kA, C tipi, 10A, Otomatik sigorta | 11.7
MDW-C16-3 | W-MDW-C16-3 | 3 kutup, 3kA, C tipi, 16A, Otomatik sigorta | 11.7
MDW-C20-3 | W-MDW-C20-3 | 3 kutup, 3kA, C tipi, 20A, Otomatik sigorta | 11.7
MDW-C25-3 | W-MDW-C25-3 | 3 kutup, 3kA, C tipi, 25A, Otomatik sigorta | 11.7
MDW-C32-3 | W-MDW-C32-3 | 3 kutup, 3kA, C tipi, 32A, Otomatik sigorta | 12.1
MDW-C40-3 | W-MDW-C40-3 | 3 kutup, 3kA, C tipi, 40A, Otomatik sigorta | 12.5
MDW-C50-3 | W-MDW-C50-3 | 3 kutup, 3kA, C tipi, 50A, Otomatik sigorta | 15.65
MDW-C63-3 | W-MDW-C63-3 | 3 kutup, 3kA, C tipi, 63A, Otomatik sigorta | 15.65
MDW-C6-4 | W-MDW-C6-4 | 4 kutup, 3kA, C tipi, 6A, Otomatik sigorta | 18.72
MDW-C10-4 | W-MDW-C10-4 | 4 kutup, 3kA, C tipi, 10A, Otomatik sigorta | 16.7
MDW-C16-4 | W-MDW-C16-4 | 4 kutup, 3kA, C tipi, 16A, Otomatik sigorta | 16.7
MDW-C20-4 | W-MDW-C20-4 | 4 kutup, 3kA, C tipi, 20A, Otomatik sigorta | 16.7
MDW-C25-4 | W-MDW-C25-4 | 4 kutup, 3kA, C tipi, 25A, Otomatik sigorta | 16.7
MDW-C32-4 | W-MDW-C32-4 | 4 kutup, 3kA, C tipi, 32A, Otomatik sigorta | 16
MDW-C40-4 | W-MDW-C40-4 | 4 kutup, 3kA, C tipi, 40A, Otomatik sigorta | 16.5
MDW-C50-4 | W-MDW-C50-4 | 4 kutup, 3kA, C tipi, 50A, Otomatik sigorta | 19.53
MDW-C63-4 | W-MDW-C63-4 | 4 kutup, 3kA, C tipi, 63A, Otomatik sigorta | 19.53
MDWS-C2-1 | W-MDWS-C2-1 | 1 kutup, 6kA, C tipi, 2A, Otomatik sigorta | 5.46
MDWS-C4-1 | W-MDWS-C4-1 | 1 kutup, 6kA, C tipi, 4A, Otomatik sigorta | 5.46
MDWS-C6-1 | W-MDWS-C6-1 | 1 kutup, 6kA, C tipi, 6A, Otomatik sigorta | 4.6
MDWS-C10-1 | W-MDWS-C10-1 | 1 kutup, 6kA, C tipi, 10A, Otomatik sigorta | 4.06
MDWS-C16-1 | W-MDWS-C16-1 | 1 kutup, 6kA, C tipi, 16A, Otomatik sigorta | 4.06
MDWS-C20-1 | W-MDWS-C20-1 | 1 kutup, 6kA, C tipi, 20A, Otomatik sigorta | 4.06
MDWS-C25-1 | W-MDWS-C25-1 | 1 kutup, 6kA, C tipi, 25A, Otomatik sigorta | 4.06
MDWS-C32-1 | W-MDWS-C32-1 | 1 kutup, 6kA, C tipi, 32A, Otomatik sigorta | 4.37
MDWS-C40-1 | W-MDWS-C40-1 | 1 kutup, 6kA, C tipi, 40A, Otomatik sigorta | 5
MDWS-C50-1 | W-MDWS-C50-1 | 1 kutup, 6kA, C tipi, 50A, Otomatik sigorta | 6.93
MDWS-C63-1 | W-MDWS-C63-1 | 1 kutup, 6kA, C tipi, 63A, Otomatik sigorta | 6.93
MDWS-C2-2 | W-MDWS-C2-2 | 2 kutup, 6kA, C tipi, 2A, Otomatik sigorta | 14.2
MDWS-C4-2 | W-MDWS-C4-2 | 2 kutup, 6kA, C tipi, 4A, Otomatik sigorta | 14.2
MDWS-C6-2 | W-MDWS-C6-2 | 2 kutup, 6kA, C tipi, 6A, Otomatik sigorta | 12.67
MDWS-C10-2 | W-MDWS-C10-2 | 2 kutup, 6kA, C tipi, 10A, Otomatik sigorta | 10.84
MDWS-C16-2 | W-MDWS-C16-2 | 2 kutup, 6kA, C tipi, 16A, Otomatik sigorta | 10.84
MDWS-C20-2 | W-MDWS-C20-2 | 2 kutup, 6kA, C tipi, 20A, Otomatik sigorta | 10.84
MDWS-C25-2 | W-MDWS-C25-2 | 2 kutup, 6kA, C tipi, 25A, Otomatik sigorta | 10.84
MDWS-C32-2 | W-MDWS-C32-2 | 2 kutup, 6kA, C tipi, 32A, Otomatik sigorta | 11.68
MDWS-C40-2 | W-MDWS-C40-2 | 2 kutup, 6kA, C tipi, 40A, Otomatik sigorta | 12.51
MDWS-C50-2 | W-MDWS-C50-2 | 2 kutup, 6kA, C tipi, 50A, Otomatik sigorta | 16.61
MDWS-C63-2 | W-MDWS-C63-2 | 2 kutup, 6kA, C tipi, 63A, Otomatik sigorta | 16.61
MDWS-C2-3 | W-MDWS-C2-3 | 3 kutup, 6kA, C tipi, 2A, Otomatik sigorta | 21.22
MDWS-C4-3 | W-MDWS-C4-3 | 3 kutup, 6kA, C tipi, 4A, Otomatik sigorta | 21.22
MDWS-C6-3 | W-MDWS-C6-3 | 3 kutup, 6kA, C tipi, 6A, Otomatik sigorta | 18.17
MDWS-C10-3 | W-MDWS-C10-3 | 3 kutup, 6kA, C tipi, 10A, Otomatik sigorta | 16.22
MDWS-C16-3 | W-MDWS-C16-3 | 3 kutup, 6kA, C tipi, 16A, Otomatik sigorta | 16.22
MDWS-C20-3 | W-MDWS-C20-3 | 3 kutup, 6kA, C tipi, 20A, Otomatik sigorta | 16.22
MDWS-C25-3 | W-MDWS-C25-3 | 3 kutup, 6kA, C tipi, 25A, Otomatik sigorta | 16.22
MDWS-C32-3 | W-MDWS-C32-3 | 3 kutup, 6kA, C tipi, 32A, Otomatik sigorta | 16.85
MDWS-C40-3 | W-MDWS-C40-3 | 3 kutup, 6kA, C tipi, 40A, Otomatik sigorta | 17.47
MDWS-C50-3 | W-MDWS-C50-3 | 3 kutup, 6kA, C tipi, 50A, Otomatik sigorta | 23.31
MDWS-C63-3 | W-MDWS-C63-3 | 3 kutup, 6kA, C tipi, 63A, Otomatik sigorta | 23.31
MDWS-C2-4 | W-MDWS-C2-4 | 4 kutup, 6kA, C tipi, 2A, Otomatik sigorta | 27.77
MDWS-C4-4 | W-MDWS-C4-4 | 4 kutup, 6kA, C tipi, 4A, Otomatik sigorta | 27.77
MDWS-C6-4 | W-MDWS-C6-4 | 4 kutup, 6kA, C tipi, 6A, Otomatik sigorta | 24.26
MDWS-C10-4 | W-MDWS-C10-4 | 4 kutup, 6kA, C tipi, 10A, Otomatik sigorta | 21.61
MDWS-C16-4 | W-MDWS-C16-4 | 4 kutup, 6kA, C tipi, 16A, Otomatik sigorta | 21.61
MDWS-C20-4 | W-MDWS-C20-4 | 4 kutup, 6kA, C tipi, 20A, Otomatik sigorta | 21.61
MDWS-C25-4 | W-MDWS-C25-4 | 4 kutup, 6kA, C tipi, 25A, Otomatik sigorta | 21.61
MDWS-C32-4 | W-MDWS-C32-4 | 4 kutup, 6kA, C tipi, 32A, Otomatik sigorta | 22.44
MDWS-C40-4 | W-MDWS-C40-4 | 4 kutup, 6kA, C tipi, 40A, Otomatik sigorta | 23.27
MDWS-C50-4 | W-MDWS-C50-4 | 4 kutup, 6kA, C tipi, 50A, Otomatik sigorta | 29.1
MDWS-C63-4 | W-MDWS-C63-4 | 4 kutup, 6kA, C tipi, 63A, Otomatik sigorta | 29.1
MDWH-C2 | W-MDWH-C2 | 1 kutup, 10kA, C tipi, 2A, Otomatik sigorta | 12.98
MDWH-C4 | W-MDWH-C4 | 1 kutup, 10kA, C tipi, 4A, Otomatik sigorta | 12.98
MDWH-C6 | W-MDWH-C6 | 1 kutup, 10kA, C tipi, 6A, Otomatik sigorta | 9.75
MDWH-C10 | W-MDWH-C10 | 1 kutup, 10kA, C tipi, 10A, Otomatik sigorta | 9.75
MDWH-C16 | W-MDWH-C16 | 1 kutup, 10kA, C tipi, 16A, Otomatik sigorta | 9.75
MDWH-C20 | W-MDWH-C20 | 1 kutup, 10kA, C tipi, 20A, Otomatik sigorta | 9.75
MDWH-C25 | W-MDWH-C25 | 1 kutup, 10kA, C tipi, 25A, Otomatik sigorta | 9.75
MDWH-C32 | W-MDWH-C32 | 1 kutup, 10kA, C tipi, 32A, Otomatik sigorta | 9.75
MDWH-C40 | W-MDWH-C40 | 1 kutup, 10kA, C tipi, 40A, Otomatik sigorta | 10.8
MDWH-C50 | W-MDWH-C50 | 1 kutup, 10kA, C tipi, 50A, Otomatik sigorta | 10.8
MDWH-C63 | W-MDWH-C63 | 1 kutup, 10kA, C tipi, 63A, Otomatik sigorta | 10.8
MDWH-C2-2 | W-MDWH-C2-2 | 2 kutup, 10kA, C tipi, 2A, Otomatik sigorta | 26.4
MDWH-C4-2 | W-MDWH-C4-2 | 2 kutup, 10kA, C tipi, 4A, Otomatik sigorta | 26.4
MDWH-C6-2 | W-MDWH-C6-2 | 2 kutup, 10kA, C tipi, 6A, Otomatik sigorta | 19.88
MDWH-C10-2 | W-MDWH-C10-2 | 2 kutup, 10kA, C tipi, 10A, Otomatik sigorta | 19.88
MDWH-C16-2 | W-MDWH-C16-2 | 2 kutup, 10kA, C tipi, 16A, Otomatik sigorta | 19.88
MDWH-C20-2 | W-MDWH-C20-2 | 2 kutup, 10kA, C tipi, 20A, Otomatik sigorta | 19.88
MDWH-C25-2 | W-MDWH-C25-2 | 2 kutup, 10kA, C tipi, 25A, Otomatik sigorta | 19.88
MDWH-C32-2 | W-MDWH-C32-2 | 2 kutup, 10kA, C tipi, 32A, Otomatik sigorta | 19.88
MDWH-C40-2 | W-MDWH-C40-2 | 2 kutup, 10kA, C tipi, 40A, Otomatik sigorta | 22.05
MDWH-C50-2 | W-MDWH-C50-2 | 2 kutup, 10kA, C tipi, 50A, Otomatik sigorta | 22.05
MDWH-C63-2 | W-MDWH-C63-2 | 2 kutup, 10kA, C tipi, 63A, Otomatik sigorta | 22.05
MDWH-C2-3 | W-MDWH-C2-3 | 3 kutup, 10kA, C tipi, 2A, Otomatik sigorta | 39.83
MDWH-C4-3 | W-MDWH-C4-3 | 3 kutup, 10kA, C tipi, 4A, Otomatik sigorta | 39.83
MDWH-C6-3 | W-MDWH-C6-3 | 3 kutup, 10kA, C tipi, 6A, Otomatik sigorta | 30
MDWH-C10-3 | W-MDWH-C10-3 | 3 kutup, 10kA, C tipi, 10A, Otomatik sigorta | 30
MDWH-C16-3 | W-MDWH-C16-3 | 3 kutup, 10kA, C tipi, 16A, Otomatik sigorta | 30
MDWH-C20-3 | W-MDWH-C20-3 | 3 kutup, 10kA, C tipi, 20A, Otomatik sigorta | 30
MDWH-C25-3 | W-MDWH-C25-3 | 3 kutup, 10kA, C tipi, 25A, Otomatik sigorta | 30
MDWH-C32-3 | W-MDWH-C32-3 | 3 kutup, 10kA, C tipi, 32A, Otomatik sigorta | 30
MDWH-C40-3 | W-MDWH-C40-3 | 3 kutup, 10kA, C tipi, 40A, Otomatik sigorta | 33.3
MDWH-C50-3 | W-MDWH-C50-3 | 3 kutup, 10kA, C tipi, 50A, Otomatik sigorta | 33.3
MDWH-C63-3 | W-MDWH-C63-3 | 3 kutup, 10kA, C tipi, 63A, Otomatik sigorta | 33.3
MDWH-C2-4 | W-MDWH-C2-4 | 4 kutup, 10kA, C tipi, 2A, Otomatik sigorta | 53.4
MDWH-C4-4 | W-MDWH-C4-4 | 4 kutup, 10kA, C tipi, 4A, Otomatik sigorta | 53.4
MDWH-C6-4 | W-MDWH-C6-4 | 4 kutup, 10kA, C tipi, 6A, Otomatik sigorta | 40
MDWH-C10-4 | W-MDWH-C10-4 | 4 kutup, 10kA, C tipi, 10A, Otomatik sigorta | 40
MDWH-C16-4 | W-MDWH-C16-4 | 4 kutup, 10kA, C tipi, 16A, Otomatik sigorta | 40
MDWH-C20-4 | W-MDWH-C20-4 | 4 kutup, 10kA, C tipi, 20A, Otomatik sigorta | 40
MDWH-C25-4 | W-MDWH-C25-4 | 4 kutup, 10kA, C tipi, 25A, Otomatik sigorta | 40
MDWH-C32-4 | W-MDWH-C32-4 | 4 kutup, 10kA, C tipi, 32A, Otomatik sigorta | 40
MDWH-C40-4 | W-MDWH-C40-4 | 4 kutup, 10kA, C tipi, 40A, Otomatik sigorta | 44.46
MDWH-C50-4 | W-MDWH-C50-4 | 4 kutup, 10kA, C tipi, 50A, Otomatik sigorta | 44.46
MDWH-C63-4 | W-MDWH-C63-4 | 4 kutup, 10kA, C tipi, 63A, Otomatik sigorta | 44.46
MDW-C70 | W-MDW-C70 | 1 kutup, 3kA, C tipi, 70A, Otomatik sigorta | 14.7
MDW-C80 | W-MDW-C80 | 1 kutup, 3kA, C tipi, 80A, Otomatik sigorta | 14.7
MDW-C100 | W-MDW-C100 | 1 kutup, 3kA, C tipi, 100A, Otomatik sigorta | 14.7
MDW-C125 | W-MDW-C125 | 1 kutup, 3kA, C tipi, 125A, Otomatik sigorta | 14.7
MDW-C70-3 | W-MDW-C70-3 | 3 kutup, 3kA, C tipi, 70A, Otomatik sigorta | 46.1
MDW-C80-3 | W-MDW-C80-3 | 3 kutup, 3kA, C tipi, 80A, Otomatik sigorta | 46.1
MDW-C100-3 | W-MDW-C100-3 | 3 kutup, 3kA, C tipi, 100A, Otomatik sigorta | 46.1
MDW-C125-3 | W-MDW-C125-3 | 3 kutup, 3kA, C tipi, 125A, Otomatik sigorta | 46.1
MDWH-C80 | W-MDWH-C80 | 1 kutup, 10kA, C tipi, 80A, Otomatik sigorta | 32.93
MDWH-C100 | W-MDWH-C100 | 1 kutup, 10kA, C tipi, 100A, Otomatik sigorta | 32.93
MDWH-C125 | W-MDWH-C125 | 1 kutup, 10kA, C tipi, 125A, Otomatik sigorta | 32.93
MDWH-C80-3 | W-MDWH-C80-3 | 3 kutup, 10kA, C tipi, 80A, Otomatik sigorta | 102
MDWH-C100-3 | W-MDWH-C100-3 | 3 kutup, 10kA, C tipi, 100A, Otomatik sigorta | 102
MDWH-C125-3 | W-MDWH-C125-3 | 3 kutup, 10kA, C tipi, 125A, Otomatik sigorta | 102
RDWS-AC-30-25-2-D24 | W-RDWS-AC-30-25-2-D24 | 2 kutup, 30mA, 25A, AC tipi Kaçak akım rölesi | 23.48
RDWS-AC-30-40-2-D24 | W-RDWS-AC-30-40-2-D24 | 2 kutup, 30mA, 40A, AC tipi Kaçak akım rölesi | 24.37
RDWS-AC-30-63-2-D24 | W-RDWS-AC-30-63-2-D24 | 2 kutup, 30mA, 63A, AC tipi Kaçak akım rölesi | 27.16
RDWS-AC-30-80-2-D24 | W-RDWS-AC-30-80-2-D24 | 2 kutup, 30mA, 80A, AC tipi Kaçak akım rölesi | 42.6
RDWS-AC-30-100-2-D24 | W-RDWS-AC-30-100-2-D24 | 2 kutup, 30mA, 100A, AC tipi Kaçak akım rölesi | 46.72
RDWS-AC-300-25-2-D24 | W-RDWS-AC-300-25-2-D24 | 2 kutup, 300mA, 25A, AC tipi Kaçak akım rölesi | 36.36
RDWS-AC-300-40-2-D24 | W-RDWS-AC-300-40-2-D24 | 2 kutup, 300mA, 40A, AC tipi Kaçak akım rölesi | 37.57
RDWS-AC-300-63-2-D24 | W-RDWS-AC-300-63-2-D24 | 2 kutup, 300mA, 63A, AC tipi Kaçak akım rölesi | 43.15
RDWS-AC-300-80-2-D24 | W-RDWS-AC-300-80-2-D24 | 2 kutup, 300mA, 80A, AC tipi Kaçak akım rölesi | 49.83
RDWS-AC-300-100-2-D24 | W-RDWS-AC-300-100-2-D24 | 2 kutup, 300mA, 100A, AC tipi Kaçak akım rölesi | 53.64
RDWS-AC-30-25-4-D34 | W-RDWS-AC-30-25-4-D34 | 4 kutup, 30mA, 25A, AC tipi Kaçak akım rölesi | 23.58
RDWS-AC-30-40-4-D34 | W-RDWS-AC-30-40-4-D34 | 4 kutup, 30mA, 40A, AC tipi Kaçak akım rölesi | 24.37
RDWS-AC-30-63-4-D34 | W-RDWS-AC-30-63-4-D34 | 4 kutup, 30mA, 63A, AC tipi Kaçak akım rölesi | 27.16
RDWS-AC-30-80-4-D34 | W-RDWS-AC-30-80-4-D34 | 4 kutup, 30mA, 80A, AC tipi Kaçak akım rölesi | 42.6
RDWS-AC-30-100-4-D34 | W-RDWS-AC-30-100-4-D34 | 4 kutup, 30mA, 100A, AC tipi Kaçak akım rölesi | 46.72
RDWS-AC-300-25-4-D34 | W-RDWS-AC-300-25-4-D34 | 4 kutup, 300mA, 25A, AC tipi Kaçak akım rölesi | 36.36
RDWS-AC-300-40-4-D34 | W-RDWS-AC-300-40-4-D34 | 4 kutup, 300mA, 40A, AC tipi Kaçak akım rölesi | 37.57
RDWS-AC-300-63-4-D34 | W-RDWS-AC-300-63-4-D34 | 4 kutup, 300mA, 63A, AC tipi Kaçak akım rölesi | 43.15
RDWS-AC-300-80-4-D34 | W-RDWS-AC-300-80-4-D34 | 4 kutup, 300mA, 80A, AC tipi Kaçak akım rölesi | 48.27
RDWS-AC-300-100-4-D34 | W-RDWS-AC-300-100-4-D34 | 4 kutup, 300mA, 100A, AC tipi Kaçak akım rölesi | 53.65
RDWH-A-30-25-2-D24 | W-RDWH-A-30-25-2-D24 | 2 kutup, 30mA, 25A, A tipi Kaçak akım rölesi | 31.75
RDWH-A-30-40-2-D24 | W-RDWH-A-30-40-2-D24 | 2 kutup, 30mA, 40A, A tipi Kaçak akım rölesi | 34.1
RDWH-A-30-63-2-D24 | W-RDWH-A-30-63-2-D24 | 2 kutup, 30mA, 63A, A tipi Kaçak akım rölesi | 34.37
RDWH-A-300-25-2-D24 | W-RDWH-A-300-25-2-D24 | 2 kutup, 300mA, 25A, A tipi Kaçak akım rölesi | 30.58
RDWH-A-300-40-2-D24 | W-RDWH-A-300-40-2-D24 | 2 kutup, 300mA, 40A, A tipi Kaçak akım rölesi | 32.93
RDWH-A-300-63-2-D24 | W-RDWH-A-300-63-2-D24 | 2 kutup, 300mA, 63A, A tipi Kaçak akım rölesi | 34.37
RDWH-A-30-25-4-D34 | W-RDWH-A-30-25-4-D34 | 4 kutup, 30mA, 25A, A tipi Kaçak akım rölesi | 49.1
RDWH-A-30-40-4-D34 | W-RDWH-A-30-40-4-D34 | 4 kutup, 30mA, 40A, A tipi Kaçak akım rölesi | 52.72
RDWH-A-30-63-4-D34 | W-RDWH-A-30-63-4-D34 | 4 kutup, 30mA, 63A, A tipi Kaçak akım rölesi | 56.34
RDWH-A-300-25-4-D34 | W-RDWH-A-300-25-4-D34 | 4 kutup, 300mA, 25A, A tipi Kaçak akım rölesi | 49.1
RDWH-A-300-40-4-D34 | W-RDWH-A-300-40-4-D34 | 4 kutup, 300mA, 40A, A tipi Kaçak akım rölesi | 50.9
RDWH-A-300-63-4-D34 | W-RDWH-A-300-63-4-D34 | 4 kutup, 300mA, 63A, A tipi Kaçak akım rölesi | 54.46
MDW BC1-1 | W-MDW BC1-1 | Yardımcı Kontak (Soldan Montaj),MDW (2…63A), 1 NO/NC | 6.38
MDW BC2-1 | W-MDW BC2-1 | Yardımcı Kontak (Soldan Montaj), MDW (70…125A), 1 NO/NC | 6.38
MDWH BC1-1 | W-MDWH BC1-1 | Yardımcı Kontak (Soldan Montaj), MDWH (6…63A), 1 NO/NC | 11.42
MDWH AL-1 | W-MDWH AL-1 | Alarm Kontağı (Soldan Montaj), MDWH (6…63A), 1 NO/NC | 13
MDWH AX-2 | W-MDWH AX-1 | Yardımcı + Alarm Kontağı (Soldan Montaj), MDWH (6…63A), 2 NO/NC | 19.57
BS MDWH6-125 A E31 | W-BS MDWH6-125 A E31 | 220V AC/DC Düşük Gerilim Bobini, 0-3sn ayarlı, Sola Montaj MDWH (6…125A) | 65
AD-1 | W-AD-1 | Adaptör Kontak Bloğu, RDWS / RDWH için* | 12.35
BC-1 MDA | W-BC-1 MDA | Yardımcı Kontak, RDWS / RDWH için* | 10.84
AL-1 MDA | W-AL-1 MDA | Alarm Kontağı, RDWS / RDWH için* | 10.84
BS D24 MDA | W-BS D24 MDA | RDWS / RDWH için 230V AC Düşük Gerilim Bobini* | 49.39
BD E69 MDA | W-BD E69 MDA | RDWS / RDWH için 100-415V AC/DC Açtırma Bobini* | 18.56
DWB160N16-3DX | W-DWB160N16-3DX | 25kA, 3 kutup, sabit tip, 16A, Kompakt şalter | 134.94
DWB160N20-3DX | W-DWB160N20-3DX | 25kA, 3 kutup, sabit tip, 20A, Kompakt şalter | 134.94
DWB160N25-3DX | W-DWB160N25-3DX | 25kA, 3 kutup, sabit tip, 25A, Kompakt şalter | 134.94
DWB160N32-3DX | W-DWB160N32-3DX | 25kA, 3 kutup, sabit tip, 32A, Kompakt şalter | 134.94
DWB160N40-3DX | W-DWB160N40-3DX | 30kA, 3 kutup, sabit tip, 40A, Kompakt şalter | 134.94
DWB160N50-3DX | W-DWB160N50-3DX | 30kA, 3 kutup, sabit tip, 50A, Kompakt şalter | 134.94
DWB160N63-3DX | W-DWB160N63-3DX | 30kA, 3 kutup, sabit tip, 63A, Kompakt şalter | 134.94
DWB160N70-3DX | W-DWB160N70-3DX | 30kA, 3 kutup, sabit tip, 70A, Kompakt şalter | 134.94
DWB160N80-3DX | W-DWB160N80-3DX | 30kA, 3 kutup, sabit tip, 80A, Kompakt şalter | 134.94
DWB160N90-3DX | W-DWB160N90-3DX | 30kA, 3 kutup, sabit tip, 90A, Kompakt şalter | 134.94
DWB160N100-3DX | W-DWB160N100-3DX | 30kA, 3 kutup, sabit tip, 100A, Kompakt şalter | 134.94
DWB160N110-3DX | W-DWB160N110-3DX | 30kA, 3 kutup, sabit tip, 110A, Kompakt şalter | 141.18
DWB160N125-3DX | W-DWB160N125-3DX | 30kA, 3 kutup, sabit tip, 125A, Kompakt şalter | 141.18
DWB160N150-3DX | W-DWB160N150-3DX | 30kA, 3 kutup, sabit tip, 150A, Kompakt şalter | 141.18
DWB160N160-3DX | W-DWB160N160-3DX | 30kA, 3 kutup, sabit tip, 160A, Kompakt şalter | 141.18
DWB160N16-4DXT | W-DWB160N16-4DXT | 25kA, 4 kutup, sabit tip, 16A, Kompakt şalter | 168.48
DWB160N20-4DXT | W-DWB160N20-4DXT | 25kA, 4 kutup, sabit tip, 20A, Kompakt şalter | 168.48
DWB160N25-4DXT | W-DWB160N25-4DXT | 25kA, 4 kutup, sabit tip, 25A, Kompakt şalter | 168.48
DWB160N32-4DXT | W-DWB160N32-4DXT | 25kA, 4 kutup, sabit tip, 32A, Kompakt şalter | 168.48
DWB160N40-4DXT | W-DWB160N40-4DXT | 30kA, 4 kutup, sabit tip, 40A, Kompakt şalter | 168.48
DWB160N50-4DXT | W-DWB160N50-4DXT | 30kA, 4 kutup, sabit tip, 50A, Kompakt şalter | 168.48
DWB160N63-4DXT | W-DWB160N63-4DXT | 30kA, 4 kutup, sabit tip, 63A, Kompakt şalter | 168.48
DWB160N70-4DXT | W-DWB160N70-4DXT | 30kA, 4 kutup, sabit tip, 70A, Kompakt şalter | 168.48
DWB160N80-4DXT | W-DWB160N80-4DXT | 30kA, 4 kutup, sabit tip, 80A, Kompakt şalter | 168.48
DWB160N90-4DXT | W-DWB160N90-4DXT | 30kA, 4 kutup, sabit tip, 90A, Kompakt şalter | 168.48
DWB160N100-4DXT | W-DWB160N100-4DXT | 30kA, 4 kutup, sabit tip, 100A, Kompakt şalter | 168.48
DWB160N110-4DXT | W-DWB160N110-4DXT | 30kA, 4 kutup, sabit tip, 110A, Kompakt şalter | 177.06
DWB160N125-4DXT | W-DWB160N125-4DXT | 30kA, 4 kutup, sabit tip, 125A, Kompakt şalter | 177.06
DWB160N150-4DXT | W-DWB160N150-4DXT | 30kA, 4 kutup, sabit tip, 150A, Kompakt şalter | 177.06
DWB160N160-4DXT | W-DWB160N160-4DXT | 30kA, 4 kutup, sabit tip, 160A, Kompakt şalter | 177.06
DWB160N40-3DF | W-DWB160N40-3DF | 30kA, 3 kutup, 32…40A, Kompakt şalter | 148.2
DWB160N50-3DF | W-DWB160N50-3DF | 30kA, 3 kutup, 40…50A, Kompakt şalter | 148.2
DWB160N63-3DF | W-DWB160N63-3DF | 30kA, 3 kutup, 50…63A, Kompakt şalter | 148.2
DWN160N80-3DF | W-DWN160N80-3DF | 30kA, 3 kutup, 64…80A, Kompakt şalter | 148.2
DWB160N100-3DF | W-DWB160N100-3DF | 30kA, 3 kutup, 80…100A, Kompakt şalter | 148.2
DWB160N125-3DF | W-DWB160N125-3DF | 30kA, 3 kutup, 100…125A, Kompakt şalter | 160.68
DWB160N160-3DF | W-DWB160N160-3DF | 30kA, 3 kutup, 128…160A, Kompakt şalter | 160.68
DWB160L40-3DF | W-DWB160L40-3DF | 80kA, 3 kutup, 32…40A, Kompakt şalter | 296.4
DWB160L50-3DF | W-DWB160L50-3DF | 80kA, 3 kutup, 40…50A, Kompakt şalter | 296.4
DWB160L63-3DF | W-DWB160L63-3DF | 80kA, 3 kutup, 50…63A, Kompakt şalter | 296.4
DWN160L80-3DF | W-DWN160L80-3DF | 80kA, 3 kutup, 64…80A, Kompakt şalter | 296.4
DWB160L100-3DF | W-DWB160L100-3DF | 80kA, 3 kutup, 80…100A, Kompakt şalter | 296.4
DWB250N200-3DF | W-DWB250N200-3DF | 35kA, 3 kutup, 160…200A, Kompakt şalter | 240.24
DWB250N250-3DF | W-DWB250N250-3DF | 35kA, 3 kutup, 200…250A, Kompakt şalter | 240.24
DWB250L125-3DF | W-DWB250L125-3DF | 80kA, 3 kutup, 100…125A, Kompakt şalter | 577.2
DWB250L160-3DF | W-DWB250L160-3DF | 80kA, 3 kutup, 125…160A, Kompakt şalter | 577.2
DWB250L200-3DF | W-DWB250L200-3DF | 80kA, 3 kutup, 160…200A, Kompakt şalter | 590.46
DWB400N320-3DA | W-DWB400N320-3DA | 35kA, 3 kutup, 250…320A, Kompakt şalter | 475.02
DWB400N400-3DA | W-DWB400N400-3DA | 35kA, 3 kutup, 320…400A, Kompakt şalter | 475.02
DWB400H200-3DA | W-DWB400H200-3DA | 65kA, 3 kutup, 160…200A, Kompakt şalter | 500.76
DWB400H250-3DA | W-DWB400H250-3DA | 65kA, 3 kutup, 200…250A, Kompakt şalter | 500.76
DWB400H320-3DA | W-DWB400H320-3DA | 65kA, 3 kutup, 250…320A, Kompakt şalter | 538.98
DWB400H400-3DA | W-DWB400H400-3DA | 65kA, 3 kutup, 320…400A, Kompakt şalter | 538.98
DWB800S500-3DA | W-DWB800S500-3DA | 50kA, 3 kutup, 350…500A, Kompakt şalter | 741.78
DWB800S630-3DA | W-DWB800S630-3DA | 50kA, 3 kutup, 440…630A, Kompakt şalter | 900.9
DWB800S800-3DA | W-DWB800S800-3DA | 50kA, 3 kutup, 560…800A, Kompakt şalter | 1086.54
DWB800H500-3DA | W-DWB800H500-3DA | 65kA, 3 kutup, 350…500A, Kompakt şalter | 807.3
DWB800H630-3DA | W-DWB800H630-3DA | 65kA, 3 kutup, 440…630A, Kompakt şalter | 969.54
DWB800H800-3DA | W-DWB800H800-3DA | 65kA, 3 kutup, 560…800A, Kompakt şalter | 1170
DWB1000S500-3ET | W-DWB1000S500-3ET | 50kA, 3 kutup, 200…500A, Kompakt şalter | 1521
DWB1000S630-3ET | W-DWB1000S630-3ET | 50kA, 3 kutup, 252…630A, Kompakt şalter | 1521
DWB1000S800-3ET | W-DWB1000S800-3ET | 50kA, 3 kutup, 320…800A, Kompakt şalter | 1521
DWB1000S1000-3ET | W-DWB1000S1000-3ET | 50kA, 3 kutup, 400…1000A, Kompakt şalter | 1521
DWB1000H500-3ET | W-DWB1000H500-3ET | 65kA, 3 kutup, 200…500A, Kompakt şalter | 1638
DWB1000H630-3ET | W-DWB1000H630-3ET | 65kA, 3 kutup, 252…630A, Kompakt şalter | 1638
DWB1000H800-3ET | W-DWB1000H800-3ET | 65kA, 3 kutup, 320…800A, Kompakt şalter | 1638
DWB1000H1000-3ET | W-DWB1000H1000-3ET | 65kA, 3 kutup, 400…1000A, Kompakt şalter | 1638
DWB1600N1250-3ET | W-DWB1600N1250-3ET | 35kA, 3 kutup, 500…1250A, Kompakt şalter | 2035.02
DWB1600N1600-3ET | W-DWB1600N1600-3ET | 35kA, 3 kutup, 640…1600A, Kompakt şalter | 2193.36
DWB160N40-4DF | W-DWB160N40-4DF | 30kA, 4 kutup, 32…40A, Kompakt şalter
DWB160N50-4DF | W-DWB160N50-4DF | 30kA, 4 kutup, 40…50A, Kompakt şalter
DWB160N63-4DF | W-DWB160N63-4DF | 30kA, 4 kutup, 50…63A, Kompakt şalter
DWN160N80-4DF | W-DWN160N80-4DF | 30kA, 4 kutup, 64…80A, Kompakt şalter
DWB160N100-4DF | W-DWB160N100-4DF | 30kA, 4 kutup, 80…100A, Kompakt şalter
DWB160N125-4DF | W-DWB160N125-4DF | 30kA, 4 kutup, 100…125A, Kompakt şalter
DWB160N160-4DF | W-DWB160N160-4DF | 30kA, 4 kutup, 128…160A, Kompakt şalter
DWB250N200-4DFT | W-DWB250N200-4DFT | 35kA, 4 kutup, 160…200A, Kompakt şalter
DWB250N250-4DFT | W-DWB250N250-4DFT | 35kA, 4 kutup, 200…250A, Kompakt şalter
DWB400N320-4DA | W-DWB400N320-4DA | 35kA, 4 kutup, 250…320A, Kompakt şalter
DWB400N400-4DA | W-DWB400N400-4DA | 35kA, 4 kutup, 320…400A, Kompakt şalter
DWB400H320-4DA | W-DWB400H320-4DA | 65kA, 4 kutup, 250…320A, Kompakt şalter
DWB400H400-4DA | W-DWB400H400-4DA | 65kA, 4 kutup, 320…400A, Kompakt şalter
DWB800S500-4DA | W-DWB800S500-4DA | 50kA, 4 kutup, 350…500A, Kompakt şalter
DWB800S630-4DA | W-DWB800S630-4DA | 50kA, 4 kutup, 440…630A, Kompakt şalter
DWB800S800-4DA | W-DWB800S800-4DA | 50kA, 4 kutup, 560…800A, Kompakt şalter
DWB800H500-4DA | W-DWB800H500-4DA | 65kA, 4 kutup, 350…500A, Kompakt şalter
DWB800H630-4DA | W-DWB800H630-4DA | 65kA, 4 kutup, 440…630A, Kompakt şalter
DWB800H800-4DA | W-DWB800H800-4DA | 65kA, 4 kutup, 560…800A, Kompakt şalter
DWB1000S500-4ET | W-DWB1000S500-4ET | 50kA, 4 kutup, 200…500A, Kompakt şalter
DWB1000S630-4ET | W-DWB1000S630-4ET | 50kA, 4 kutup, 252…630A, Kompakt şalter
DWB1000S800-4ET | W-DWB1000S800-4ET | 50kA, 4 kutup, 320…800A, Kompakt şalter
DWB1000S1000-4ET | W-DWB1000S1000-4ET | 50kA, 4 kutup, 400…1000A, Kompakt şalter
DWB1000H500-4ET | W-DWB1000H500-4ET | 65kA, 4 kutup, 200…500A, Kompakt şalter
DWB1000H630-4ET | W-DWB1000H630-4ET | 65kA, 4 kutup, 252…630A, Kompakt şalter
DWB1000H800-4ET | W-DWB1000H800-4ET | 65kA, 4 kutup, 320…800A, Kompakt şalter
DWB1000H1000-4ET | W-DWB1000H1000-4ET | 65kA, 4 kutup, 400…1000A, Kompakt şalter
DWB1600N1250-4ET | W-DWB1600N1250-4ET | 35kA, 4 kutup, 500…1250A, Kompakt şalter
DWB1600N1600-4ET | W-DWB1600N1600-4ET | 35kA, 4 kutup, 640…1600A, Kompakt şalter
BC-1 DWB | W-BC-1 DWB | DWB160/250/400/800/1000 -3P / 4P için, 1 NA/NK Yardımcı Kontak | 38.532
BC-2 DWB | W-BC-2 DWB | DWB160/250/400/800/1000 - 3P / 4P için, 2 NA/NK Yardımcı Kontak | 60.294
BC-1 DWA1600 | W-BC-1 DWA1600 | DWB1600 -3P / 4P için, 1 NA/NK Yardımcı Kontak Yardımcı Kontak | 44.07
BC-2 DWA1600 | W-BC-2 DWA1600 | DWB1600 - 3P / 4P için, 2 NA/NK Yardımcı Kontak Yardımcı Kontak | 66.846
BC-3 DWA1600 | W-BC-3 DWA1600 | DWB1600 -3P / 4P için, 3 NA/NK Yardımcı Kontak Yardımcı Kontak | 81.12
BCAL-2 DWB | W-BCAL-2 DWB | DWB160/250/400/800/1000 - 3P / 4P için1 NA/NK + 1 NA/NK(AL) Yardımcı /Alarm Kontağı | 85.8
BCAL-2 DWA1600 | W-BCAL-2 DWA1600 | DWB1600 - 3P / 4P için1 NA/NK + 1 NA/NK(AL) Yardımcı /Alarm Kontağı | 164.58
BCAL-3 DWA1600 | W-BCAL-3 DWA1600 | DWB1600 -3P / 4P için2 NA/NK + 1 NA/NK(AL) Yardımcı /Alarm Kontağı | 230.1
AL-1 DWB | W-AL-1 DWB | DWB160/250/400/800/1000 - 3P / 4P için 1 NA/NK(AL) Alarm Kontağı | 42.354
AL-1 DWA800-1600 | W-AL-1 DWA800-1600 | DWB1600 - 3P / 4P için 1 NA/NK(AL) Alarm Kontağı | 47.346
BD DWB160-250 E15 | W-BD DWB160-250 E15 | DWB160/250 - 3P / 4P için220…250V AC/DC Açtırma Bobini | 74.412
BD DWB400 E15 | W-BD DWB400 E15 | DWB400 - 3P / 4P için220…250V AC/DC Açtırma Bobini | 74.412
BD DWB800-1000 E15 | W-BD DWB800-1000 E15 | DWB800 / DWB1000 - 3P / 4P için220…250V AC/DC Açtırma Bobini
BD E15 DWA1600 | W-BD E15 DWA1600 | DWB1600 - 3P / 4P için220…250V AC/DC Açtırma Bobini
BS DWB160-250 E15 | W-BS DWB160-250 E15 | DWB160/250 - 3P / 4P için220…250V AC/DC Düşük Gerilim Bobini
BS DWB400 D66 | W-BS DWB400 D66 | DWB400 - 3P / 4P için220…240V AC Düşük Gerilim Bobini
BS DWB800-1000 D66 | W-BS DWB800-1000 D66 | DWB800 / DWB1000 - 3P / 4P için220…240V AC Düşük Gerilim Bobini
BS D66 DWA1600 | W-BS D66 DWA1600 | DWB1600 - 3P / 4P için220…240V AC Düşük Gerilim Bobini
MRXS-A-DWB160-BU | W-MRXS-A-DWB160-BU | DWB160 3P / 4P için 460mm Mavi Kol | 96.72
MRXS-A-DWB160-R | W-MRXS-A-DWB160-R | DWB160 3P / 4P için 460mm Sarı Kırmızı Kol | 96.72
MRXS-A-DWB250-BU | W-MRXS-A-DWB250-BU | DWB250 3P / 4P için 460mm Mavi Kol | 102.96
MRXS-A-DWB250-R | W-MRXS-A-DWB250-R | DWB250 3P / 4P için 460mm Sarı Kırmızı Kol | 102.96
MRXL-A-DWB400-BU | W-MRXL-A-DWB400-BU | DWB400 3P / 4P için 460mm Mavi Kol | 128.7
MRXL-A-DWB400-R | W-MRXL-A-DWB400-R | DWB400 3P / 4P için 460mm Sarı Kırmızı Kol | 128.7
MRXL-A-DWB1000-BU | W-MRXL-A-DWB1000-BU | DWB800 / 1000 3P / 4P için 460mm Mavi Kol | 160.68
MRXL-A-DWB1000-R | W-MRXL-A-DWB1000-R | DWB800 / 1000 3P / 4P için 460mm Sarı Kırmızı Kol | 160.68
MRXL-A-DWB1600-BU | W-MRXL-A-DWB1600-BU | DWB1600 3P / 4P için 460mm Mavi Kol | 160.68
MRXL-A-DWB1600-R | W-MRXL-A-DWB1600-R | DWB1600 3P / 4P için 460mm Sarı Kırmızı Kol | 160.68
MRI-DWB400 | W-MRI-DWB400 | DWB400 3P / 4P için Siyah Kol | 70.512
MRI-DWB800-1000 | W-MRI-DWB800-1000 | DWB800 / 1000 3P / 4P için Siyah Kol | 137.28
MRI DWB1600 | W-MRI DWB1600 | DWB1600 3P / 4P için Siyah Kol | 137.28
AM DWB400 E46 | W-AM DWB400 E46 | DWB400 - 3P/4P için230V AC / 220V DC | 618.54
AM DWB1600 E46 | W-AM DWB1600 E46 | DWB800-DWB1000-DWB1600 - 3P/4P için230V AC / 220V DC | 998.4
BFR DWB160 | W-BFR DWB160 | DWB160 3P / 4P içinDIN Ray Adaptörü | 7.128
BFR DWB250 | W-BFR DWB250 | DWB250 3P / 4P içinDIN Ray Adaptörü | 7.128
UCWT1.5V44 L10 HD | W-UCWT1.5V44 L10 HD | 1,5kVAr, 400V, Kondansatör | 30.1252
UCWT2.5V44 L10 HD | W-UCWT2.5V44 L10 HD | 2,5kVAr, 400V, Kondansatör | 33.7792
UCWT5V44 L10 ND | W-UCWT5V44 L10 ND | 5kVAr, 400V, Kondansatör | 36.7024
UCWT7.5V44 L16 ND | W-UCWT7.5V44 L16 ND | 7,5kVAr, 400V, Kondansatör | 67.5584
UCWT10V44 N20 ND | W-UCWT10V44 N20 ND | 10kVAr, 400V, Kondansatör | 75.8408
UCWT12.5V44 N20 ND | W-UCWT12.5V44 N20 ND | 12,5kVAr, 400V, Kondansatör | 79.2512
UCWT15V44 N20 ND | W-UCWT15V44 N20 ND | 15kVAr, 400V, Kondansatör | 95.816
UCWT20V44 Q26 ND | W-UCWT20V44 Q26 ND | 20kVAr, 400V, Kondansatör | 119.364
UCWT25V44 Q26 ND | W-UCWT25V44 Q26 ND | 25kVAr, 400V, Kondansatör | 120.176
UCWT30V44 S26 ND | W-UCWT30V44 S26 ND | 30kVAr, 400V, Kondansatör | 140.476
UCWT40V44 U28 HD | W-UCWT40V44 U28 HD | 40kVAr, 400V, Kondansatör | 248.472
UCWT1.5V48 L10 HD | W-UCWT1.5V48 L10 HD | 1,5kVAr, 440V, Kondansatör | 32.074
UCWT3V49 L10 HD | W-UCWT3V49 L10 HD | 2,5kVAr, 440V, Kondansatör | 37.2708
UCWT5V48 L10 ND | W-UCWT5V48 L10 ND | 5kVAr, 440V, Kondansatör | 39.5444
UCWT7.5V48 L16 ND | W-UCWT7.5V48 L16 ND | 7,5kVAr, 440V, Kondansatör | 63.0924
UCWT10V48 N20 ND | W-UCWT10V48 N20 ND | 10kVAr, 440V, Kondansatör | 68.1268
UCWT12.5V48 O26 ND | W-UCWT12.5V48 O26 ND | 12,5kVAr, 440V, Kondansatör | 77.3024
UCWT15V48 O26 ND | W-UCWT15V48 O26 ND | 15kVAr, 440V, Kondansatör | 92.568
UCWT20V48 Q26 ND | W-UCWT20V48 Q26 ND | 20kVAr, 440V, Kondansatör | 108.808
UCWT25V48 S26 ND | W-UCWT25V48 S26 ND | 25kVAr, 440V, Kondansatör | 130.732
UCWT30V48 S26 ND | W-UCWT30V48 S26 ND | 30kVAr, 440V, Kondansatör | 142.1
UCWT5V53 L10 ND | W-UCWT5V53 L10 ND | 4,2kVAr, 480V, Kondansatör | 40.4376
UCWT7,5V53 L16 ND | W-UCWT7,5V53 L16 ND | 6,3kVAr, 480V, Kondansatör | 65.6908
UCWT10V53 N20 ND | W-UCWT10V53 N20 ND | 8,3kVAr, 480V, Kondansatör | 71.1312
UCWT15V53 O26 ND | W-UCWT15V53 O26 ND | 12,5kVAr, 480V, Kondansatör | 84.448
UCWT20V53 Q26 ND | W-UCWT20V53 Q26 ND | 16,7kVAr, 480V, Kondansatör | 100.688
UCWT25V53 Q26 ND | W-UCWT25V53 Q26 ND | 20,8kVAr, 480V, Kondansatör | 111.244
UCWT30V53 S26 ND | W-UCWT30V53 S26 ND | 25kVAr, 480V, Kondansatör | 131.544
CWC07-10-30D02 | W-CWC07-10-30D02 | 3kW, 24V AC bobin, 7A, 1NA, Mini Kontaktörler | 15.375
CWC07-01-30D02 | W-CWC07-01-30D02 | 3kW, 24V AC bobin, 7A, 1NK, Mini Kontaktörler | 15.375
CWC09-10-30D02 | W-CWC09-10-30D02 | 4kW, 24V AC bobin, 9A, 1NA, Mini Kontaktörler | 17.238
CWC09-01-30D02 | W-CWC09-01-30D02 | 4kW, 24V AC bobin, 9A, 1NK, Mini Kontaktörler | 17.238
CWC012-10-30D02 | W-CWC012-10-30D02 | 5,5kW, 24V AC bobin, 12A, 1NA, Mini Kontaktörler | 17.784
CWC012-01-30D02 | W-CWC012-01-30D02 | 5,5kW, 24V AC bobin, 12A, 1NK, Mini Kontaktörler | 17.784
CWC016-10-30D02 | W-CWC016-10-30D02 | 7,5kW, 24V AC bobin, 16A, 1NA, Mini Kontaktörler | 18.408
CWC016-01-30D02 | W-CWC016-01-30D02 | 7,5kW, 24V AC bobin, 16A, 1NK, Mini Kontaktörler | 18.408
CWC07-10-30D13 | W-CWC07-10-30D13 | 3kW, 110V AC bobin, 7A, 1NA, Mini Kontaktörler | 15.375
CWC07-01-30D13 | W-CWC07-01-30D13 | 3kW, 110V AC bobin, 7A, 1NK, Mini Kontaktörler | 15.375
CWC09-10-30D13 | W-CWC09-10-30D13 | 4kW, 110V AC bobin, 9A, 1NA, Mini Kontaktörler | 17.238
CWC09-01-30D13 | W-CWC09-01-30D13 | 4kW, 110V AC bobin, 9A, 1NK, Mini Kontaktörler | 17.238
CWC012-10-30D13 | W-CWC012-10-30D13 | 5,5kW, 110V AC bobin, 12A, 1NA, Mini Kontaktörler | 17.784
CWC012-01-30D13 | W-CWC012-01-30D13 | 5,5kW, 110V AC bobin, 12A, 1NK, Mini Kontaktörler | 17.784
CWC016-10-30D13 | W-CWC016-10-30D13 | 7,5kW, 110V AC bobin, 16A, 1NA, Mini Kontaktörler | 18.408
CWC016-01-30D13 | W-CWC016-01-30D13 | 7,5kW, 110V AC bobin, 16A, 1NK, Mini Kontaktörler | 18.408
CWC07-10-30D24 | W-CWC07-10-30D24 | 3kW, 230V AC bobin, 7A, 1NA, Mini Kontaktörler | 15.375
CWC07-01-30D24 | W-CWC07-01-30D24 | 3kW, 230V AC bobin, 7A, 1NK, Mini Kontaktörler | 15.375
CWC09-10-30D24 | W-CWC09-10-30D24 | 4kW, 230V AC bobin, 9A, 1NA, Mini Kontaktörler | 17.238
CWC09-01-30D24 | W-CWC09-01-30D24 | 4kW, 230V AC bobin, 9A, 1NK, Mini Kontaktörler | 17.238
CWC012-10-30D24 | W-CWC012-10-30D24 | 5,5kW, 230V AC bobin, 12A, 1NA, Mini Kontaktörler | 17.784
CWC012-01-30D24 | W-CWC012-01-30D24 | 5,5kW, 230V AC bobin, 12A, 1NK, Mini Kontaktörler | 17.784
CWC016-10-30D24 | W-CWC016-10-30D24 | 7,5kW, 230V AC bobin, 16A, 1NA, Mini Kontaktörler | 18.408
CWC016-01-30D24 | W-CWC016-01-30D24 | 7,5kW, 230V AC bobin, 16A, 1NK, Mini Kontaktörler | 18.408
CWC07-10-30D34 | W-CWC07-10-30D34 | 3kW, 400V AC bobin, 7A, 1NA, Mini Kontaktörler | 15.375
CWC07-01-30D34 | W-CWC07-01-30D34 | 3kW, 400V AC bobin, 7A, 1NK, Mini Kontaktörler | 15.375
CWC09-10-30D34 | W-CWC09-10-30D34 | 4kW, 400V AC bobin, 9A, 1NA, Mini Kontaktörler | 17.238
CWC09-01-30D34 | W-CWC09-01-30D34 | 4kW, 400V AC bobin, 9A, 1NK, Mini Kontaktörler | 17.238
CWC012-10-30D34 | W-CWC012-10-30D34 | 5,5kW, 400V AC bobin, 12A, 1NA, Mini Kontaktörler | 17.784
CWC012-01-30D34 | W-CWC012-01-30D34 | 5,5kW, 400V AC bobin, 12A, 1NK, Mini Kontaktörler | 17.784
CWC016-10-30D34 | W-CWC016-10-30D34 | 7,5kW, 400V AC bobin, 16A, 1NA, Mini Kontaktörler | 18.408
CWC016-01-30D34 | W-CWC016-01-30D34 | 7,5kW, 400V AC bobin, 16A, 1NK, Mini Kontaktörler | 18.408
CWC07-10-30C03 | W-CWC07-10-30C03 | 3kW, 24V DC bobin, 7A, 1NA, Mini Kontaktörler | 19.968
CWC07-01-30C03 | W-CWC07-01-30C03 | 3kW, 24V DC bobin, 7A, 1NK, Mini Kontaktörler | 19.968
CWC09-10-30C03 | W-CWC09-10-30C03 | 4kW, 24V DC bobin, 9A, 1NA, Mini Kontaktörler | 22.074
CWC09-01-30C03 | W-CWC09-01-30C03 | 4kW, 24V DC bobin, 9A, 1NK, Mini Kontaktörler | 22.074
CWC012-10-30C03 | W-CWC012-10-30C03 | 5,5kW, 24V DC bobin, 12A, 1NA, Mini Kontaktörler | 22.152
CWC012-01-30C03 | W-CWC012-01-30C03 | 5,5kW, 24V DC bobin, 12A, 1NK, Mini Kontaktörler | 22.152
CWC016-10-30C03 | W-CWC016-10-30C03 | 7,5kW, 24V DC bobin, 16A, 1NA, Mini Kontaktörler | 23.634
CWC016-01-30C03 | W-CWC016-01-30C03 | 7,5kW, 24V DC bobin, 16A, 1NK, Mini Kontaktörler | 23.634
CWC07-10-30C12 | W-CWC07-10-30C12 | 3kW, 110V DC bobin, 7A, 1NA, Mini Kontaktörler | 19.968
CWC07-01-30C12 | W-CWC07-01-30C12 | 3kW, 110V DC bobin, 7A, 1NK, Mini Kontaktörler | 19.968
CWC09-10-30C12 | W-CWC09-10-30C12 | 4kW, 110V DC bobin, 9A, 1NA, Mini Kontaktörler | 22.074
CWC09-01-30C12 | W-CWC09-01-30C12 | 4kW, 110V DC bobin, 9A, 1NK, Mini Kontaktörler | 22.074
CWC012-10-30C12 | W-CWC012-10-30C12 | 5,5kW, 110V DC bobin, 12A, 1NA, Mini Kontaktörler | 22.152
CWC012-01-30C12 | W-CWC012-01-30C12 | 5,5kW, 110V DC bobin, 12A, 1NK, Mini Kontaktörler | 22.152
CWC016-10-30C12 | W-CWC016-10-30C12 | 7,5kW, 110V DC bobin, 16A, 1NA, Mini Kontaktörler | 23.634
CWC016-01-30C12 | W-CWC016-01-30C12 | 7,5kW, 110V DC bobin, 16A, 1NK, Mini Kontaktörler | 23.634
CWC07-10-30C15 | W-CWC07-10-30C15 | 3kW, 220V DC bobin, 7A, 1NA, Mini Kontaktörler | 19.968
CWC07-01-30C15 | W-CWC07-01-30C15 | 3kW, 220V DC bobin, 7A, 1NK, Mini Kontaktörler | 19.968
CWC09-10-30C15 | W-CWC09-10-30C15 | 4kW, 220V DC bobin, 9A, 1NA, Mini Kontaktörler | 22.074
CWC09-01-30C15 | W-CWC09-01-30C15 | 4kW, 220V DC bobin, 9A, 1NK, Mini Kontaktörler | 22.074
CWC012-10-30C15 | W-CWC012-10-30C15 | 5,5kW, 220V DC bobin, 12A, 1NA, Mini Kontaktörler | 22.152
CWC012-01-30C15 | W-CWC012-01-30C15 | 5,5kW, 220V DC bobin, 12A, 1NK, Mini Kontaktörler | 22.152
CWC016-10-30C15 | W-CWC016-10-30C15 | 7,5kW, 220V DC bobin, 16A, 1NA, Mini Kontaktörler | 23.634
CWC016-01-30C15 | W-CWC016-01-30C15 | 7,5kW, 220V DC bobin, 16A, 1NK, Mini Kontaktörler | 23.634
CWC07-00-40D02 | W-CWC07-00-40D02 | 3kW, 24V AC bobin, 7A, 4 kutuplu, Mini Kontaktörler
CWC07-00-22D02 | W-CWC07-00-22D02 | 3kW, 24V AC bobin, 7A, 4 kutuplu, Mini Kontaktörler
CWC09-00-40D02 | W-CWC09-00-40D02 | 4kW, 24V AC bobin, 9A, 4 kutuplu, Mini Kontaktörler
CWC09-00-22D02 | W-CWC09-00-22D02 | 4kW, 24V AC bobin, 9A, 4 kutuplu, Mini Kontaktörler
CWC012-00-40D02 | W-CWC012-00-40D02 | 5,5kW, 24V AC bobin, 12A, 4 kutuplu, Mini Kontaktörler
CWC012-00-22D02 | W-CWC012-00-22D02 | 5,5kW, 24V AC bobin, 12A, 4 kutuplu, Mini Kontaktörler
CWC016-00-40D02 | W-CWC016-00-40D02 | 7,5kW, 24V AC bobin, 16A, 4 kutuplu, Mini Kontaktörler
CWC016-00-22D02 | W-CWC016-00-22D02 | 7,5kW, 24V AC bobin, 16A, 4 kutuplu, Mini Kontaktörler
CWC07-00-40D24 | W-CWC07-00-40D24 | 3kW, 220AC bobin, 7A, 4 kutuplu, Mini Kontaktörler
CWC07-00-22D24 | W-CWC07-00-22D24 | 3kW, 220V AC bobin, 7A, 4 kutuplu, Mini Kontaktörler
CWC09-00-40D24 | W-CWC09-00-40D24 | 4kW, 220V AC bobin, 9A, 4 kutuplu, Mini Kontaktörler
CWC09-00-22D24 | W-CWC09-00-22D24 | 4kW, 220V AC bobin, 9A, 4 kutuplu, Mini Kontaktörler
CWC012-00-40D24 | W-CWC012-00-40D24 | 5,5kW, 220V AC bobin, 12A, 4 kutuplu, Mini Kontaktörler
CWC012-00-22D24 | W-CWC012-00-22D24 | 5,5kW, 220V AC bobin, 12A, 4 kutuplu, Mini Kontaktörler
CWC016-00-40D24 | W-CWC016-00-40D24 | 7,5kW, 220V AC bobin, 16A, 4 kutuplu, Mini Kontaktörler
CWC016-00-22D24 | W-CWC016-00-22D24 | 7,5kW, 220V AC bobin, 16A, 4 kutuplu, Mini Kontaktörler
CWC07-00-40C03 | W-CWC07-00-40C03 | 3kW, DC bobin, 7A, 4 kutuplu, Mini Kontaktörler
CWC09-00-40C03 | W-CWC09-00-40C03 | 4kW, DC bobin, 9A, 4 kutuplu, Mini Kontaktörler
CWC012-00-40C03 | W-CWC012-00-40C03 | 5,5kW, DC bobin, 12A, 4 kutuplu, Mini Kontaktörler
CWC016-00-40C03 | W-CWC016-00-40C03 | 7,5kW, DC bobin, 16A, 4 kutuplu, Mini Kontaktörler
CWCA0-22-00D02 | W-CWCA0-22-00D02 | 2NA+2NK, yardımcı kontaktör, 24V AC bobin | 18.675
CWCA0-31-00D02 | W-CWCA0-31-00D02 | 3NA+1NK, yardımcı kontaktör, 24V AC bobin | 18.675
CWCA0-13-00D02 | W-CWCA0-13-00D02 | 1NA+3NK, yardımcı kontaktör, 24V AC bobin | 18.675
CWCA0-40-00D02 | W-CWCA0-40-00D02 | 4NA, yardımcı kontaktör, 24V AC bobin | 18.675
CWCA0-04-00D02 | W-CWCA0-04-00D02 | 4NK, yardımcı kontaktör, 24V AC bobin | 18.675
CWCA0-22-00D24 | W-CWCA0-22-00D24 | 2NA+2NK, yardımcı kontaktör, 230V AC bobin | 18.675
CWCA0-31-00D24 | W-CWCA0-31-00D24 | 3NA+1NK, yardımcı kontaktör, 230V AC bobin | 18.675
CWCA0-13-00D24 | W-CWCA0-13-00D24 | 1NA+3NK, yardımcı kontaktör, 230V AC bobin | 18.675
CWCA0-40-00D24 | W-CWCA0-40-00D24 | 4NA, yardımcı kontaktör, 230V AC bobin | 18.675
CWCA0-04-00D24 | W-CWCA0-04-00D24 | 4NK, yardımcı kontaktör, 230V AC bobin | 18.675
CWCA0-22-00C03 | W-CWCA0-22-00C03 | 2NA+2NK, yardımcı kontaktör, 24V DC bobin | 23.4
CWCA0-31-00C03 | W-CWCA0-31-00C03 | 3NA+1NK, yardımcı kontaktör, 24V DC bobin | 23.4
CWCA0-13-00C03 | W-CWCA0-13-00C03 | 1NA+3NK, yardımcı kontaktör, 24V DC bobin | 23.4
CWCA0-40-00C03 | W-CWCA0-40-00C03 | 4NA, yardımcı kontaktör, 24V DC bobin | 23.4
CWCA0-04-00C03 | W-CWCA0-04-00C03 | 4NK, yardımcı kontaktör, 24V DC bobin | 23.4
CW07-10-30D02 | W-CW07-10-30D02 | 3kW, 24V AC bobin, 7A, 1NA | 15.45
CW07-01-30D02 | W-CW07-01-30D02 | 3kW, 24V AC bobin, 7A, 1NK | 15.45
CW07-10-30D24 | W-CW07-10-30D24 | 3kW, 230V AC bobin, 7A, 1NA | 15.45
CW07-01-30D24 | W-CW07-01-30D24 | 3kW, 230V AC bobin, 7A, 1NK | 15.45
CWI07-10-30Y92 | W-CWI07-10-30Y92 | 3kW, 24V AC bobin, 7A, 1NA, Enversör kontaktör
CWI07-01-30Y92 | W-CWI07-01-30Y92 | 3kW, 24V AC bobin, 7A, 1NK, Enversör kontaktör
CWI07-10-30Y92 | W-CWI07-10-30Y34 | 3kW, 230V AC bobin, 7A, 1NA, Enversör kontaktör
CWI07-01-30Y92 | W-CWI07-01-30Y34 | 3kW, 230V AC bobin, 7A, 1NK, Enversör kontaktör
CW07-00-40D02 | W-CW07-00-40D02 | 3kW, 24V AC bobin, 7A, 4 kutuplu
CW07-00-22D02 | W-CW07-00-22D02 | 3kW, 24V AC bobin, 7A, 4 kutuplu
CW07-00-40D24 | W-CW07-00-40D24 | 3kW, 230V AC bobin, 7A, 4 kutuplu
CW07-00-22D24 | W-CW07-00-22D24 | 3kW, 230V AC bobin, 7A, 4 kutuplu
CAW04-22-00D02 | W-CAW04-22-00D02 | 2NA+2NK, yardımcı kontaktör, 24V AC bobin
CAW04-31-00D02 | W-CAW04-31-00D02 | 3NA+1NK, yardımcı kontaktör, 24V AC bobin
CAW04-13-00D02 | W-CAW04-13-00D02 | 1NA+3NK, yardımcı kontaktör, 24V AC bobin
CAW04-40-00D02 | W-CAW04-40-00D02 | 4NA, yardımcı kontaktör, 24V AC bobin
CAW04-22-00D24 | W-CAW04-22-00D24 | 2NA+2NK, yardımcı kontaktör, 230V AC bobin
CAW04-31-00D024 | W-CAW04-31-00D024 | 3NA+1NK, yardımcı kontaktör, 230V AC bobin
CAW04-13-00D24 | W-CAW04-13-00D24 | 1NA+3NK, yardımcı kontaktör, 230V AC bobin
CAW04-40-00D24 | W-CAW04-40-00D24 | 4NA, yardımcı kontaktör, 230V AC bobin
BFC0-11 | W-BFC0-11 | 1NA+1NK, 3 kutup CWC kontaktör için yardımcı kontak | 6.552
BFC0-20 | W-BFC0-20 | 2NA, 3 kutup CWC kontaktör için yardımcı kontak | 6.552
BFC0-02 | W-BFC0-02 | 2NK, 3 kutup CWC kontaktör için yardımcı kontak | 6.552
BFC0-13 | W-BFC0-13 | 1NA+3NK, 3 kutup CWC kontaktör için yardımcı kontak | 10.374
BFC0-31 | W-BFC0-31 | 3NA+1NK, 3 kutup CWC kontaktör için yardımcı kontak | 10.374
BFC0-22 | W-BFC0-22 | 2NA+2NK, 3 kutup CWC kontaktör için yardımcı kontak | 10.374
BFC0-40 | W-BFC0-40 | 4NA, 3 kutup CWC kontaktör için yardımcı kontak | 10.374
BFC0-04 | W-BFC0-04 | 4NK, 3 kutup CWC kontaktör için yardımcı kontak | 10.374
RCC0-2 D23 | W-RCC0-2 D23 | RC modülü 24-48VAC | 6.24
RCC0-4 D63 | W-RCC0-4 D63 | RC modülü 127-250VAC | 6.24
VRC0-1 E49 | W-VRC0-1 E49 | Varistör 12-48V AC/12-60V DC | 6.24
VRC0-3 E50 | W-VRC0-3 E50 | Varistör 130-275V AC/180-300V DC | 6.24
DIZC0 C26 | W-DIZC0 C26 | Diyot 12-250VDC | 6.24
BIC0 | W-BIC0 | Mekanik Kilit | 4.056
ECC0-R | W-ECC0-R | Enversör Bağlantı Seti CWC07...16 için | 9.204
RW17-1D3-D004 | W-RW17-1D3-D004 | CW07 / CWC07…16 için 0,28-0,40A | 27.8
RW17-1D3-C063 | W-RW17-1D3-C063 | CW07 / CWC07…16 için 0,40-0,63A | 27.8
RW17-1D3-D008 | W-RW17-1D3-D008 | CW07 / CWC07…16 için 0,56-0,80A | 27.8
RW17-1D3-D012 | W-RW17-1D3-D012 | CW07 / CWC07…16 için 0,80-1,2A | 27.8
RW17-1D3-D018 | W-RW17-1D3-D018 | CW07 / CWC07…16için 1,2-1,8A | 27.8
RW17-1D3-D028 | W-RW17-1D3-D028 | CW07 / CWC07…16 için 1,8-2,8A | 27.8
RW17-1D3-U004 | W-RW17-1D3-U004 | CW07 / CWC07…16 için 2,8-4,0A | 27.8
RW17-1D3-D063 | W-RW17-1D3-D063 | CW07 / CWC07…16 için 4,0-6,3A | 27.8
RW17-1D3-U008 | W-RW17-1D3-U008 | CW07 / CWC07…16 için 5,6-8,0A | 27.8
RW17-1D3-U010 | W-RW17-1D3-U010 | CW07 / CWC07…16 için 7,0-10A | 27.8
RW17-1D3-D125 | W-RW17-1D3-D125 | CWC07…16 için 8,0-12,5A | 27.8
RW17-1D3-U015 | W-RW17-1D3-U015 | CWC07…16 için 10,0-15,0A | 27.8
RW17-1D3-U017 | W-RW17-1D3-U017 | CWC07…16 için 11,0-17,0A | 27.8
CWB9-11-30D02 | W-CWB9-11-30D02 | 4kW, 9A, 1NA+1NK yardımcı kontaklı, 24V AC bobin, 3 kutup | 20.175
CWB12-11-30D02 | W-CWB12-11-30D02 | 5,5kW, 12A, 1NA+1NK yardımcı kontaklı, 24V AC bobin, 3 kutup | 21.225
CWB18-11-30D02 | W-CWB18-11-30D02 | 7,5kW, 18A, 1NA+1NK yardımcı kontaklı, 24V AC bobin, 3 kutup | 22.725
CWB25-11-30D02 | W-CWB25-11-30D02 | 11kW, 25A, 1NA+1NK yardımcı kontaklı, 24V AC bobin, 3 kutup | 32.448
CWB32-11-30D02 | W-CWB32-11-30D02 | 15kW, 32A, 1NA+1NK yardımcı kontaklı, 24V AC bobin, 3 kutup | 48.132
CWB38-11-30D02 | W-CWB38-11-30D02 | 18,5kW, 38A, 1NA+1NK yardımcı kontaklı, 24V AC bobin, 3 kutup | 57.855
CWB40-11-30D02 | W-CWB40-11-30D02 | 18,5kW, 40A, 1NA+1NK yardımcı kontaklı, 24V AC bobin, 3 kutup | 81.9
CWB50-11-30D02 | W-CWB50-11-30D02 | 22kW, 50A, 1NA+1NK yardımcı kontaklı, 24V AC bobin, 3 kutup | 94.38
CWB65-11-30D02 | W-CWB65-11-30D02 | 30kW, 65A, 1NA+1NK yardımcı kontaklı, 24V AC bobin, 3 kutup | 111.72
CWB80-11-30D02 | W-CWB80-11-30D02 | 37kW, 80A, 1NA+1NK yardımcı kontaklı, 24V AC bobin, 3 kutup | 126.9
CWB95-11-30D02 | W-CWB95-11-30D02 | 45kW, 95A, 1NA+1NK yardımcı kontaklı, 24V AC bobin, 3 kutup | 170.1
CWMB110-11-30D02 | W-CWB110-11-30D02 | 55kW, 110A, 1NA+1NK yardımcı kontaklı, 24V AC bobin, 3 kutup | 222.48
CWB9-11-30D07 | W-CWB9-11-30D07 | 4kW, 9A, 1NA+1NK yardımcı kontaklı, 48V AC bobin, 3 kutup | 20.175
CWB12-11-30D07 | W-CWB12-11-30D07 | 5,5kW, 12A, 1NA+1NK yardımcı kontaklı, 48V AC bobin, 3 kutup | 21.225
CWB18-11-30D07 | W-CWB18-11-30D07 | 7,5kW, 18A, 1NA+1NK yardımcı kontaklı, 48V AC bobin, 3 kutup | 22.725
CWB25-11-30D07 | W-CWB25-11-30D07 | 11kW, 25A, 1NA+1NK yardımcı kontaklı, 48V AC bobin, 3 kutup | 32.448
CWB32-11-30D07 | W-CWB32-11-30D07 | 15kW, 32A, 1NA+1NK yardımcı kontaklı, 48V AC bobin, 3 kutup | 48.132
CWB38-11-30D07 | W-CWB38-11-30D07 | 18,5kW, 38A, 1NA+1NK yardımcı kontaklı, 48V AC bobin, 3 kutup | 57.855
CWB40-11-30D07 | W-CWB40-11-30D07 | 18,5kW, 40A, 1NA+1NK yardımcı kontaklı, 48V AC bobin, 3 kutup | 81.9
CWB50-11-30D07 | W-CWB50-11-30D07 | 22kW, 50A, 1NA+1NK yardımcı kontaklı, 48V AC bobin, 3 kutup | 94.38
CWB65-11-30D07 | W-CWB65-11-30D07 | 30kW, 65A, 1NA+1NK yardımcı kontaklı, 48V AC bobin, 3 kutup | 111.72
CWB80-11-30D07 | W-CWB80-11-30D07 | 37kW, 80A, 1NA+1NK yardımcı kontaklı, 48V AC bobin, 3 kutup | 126.9
CWB95-11-30D07 | W-CWB95-11-30D07 | 45kW, 95A, 1NA+1NK yardımcı kontaklı, 48V AC bobin, 3 kutup | 170.1
CWB110-11-30D07 | W-CWB110-11-30D07 | 55kW, 110A, 1NA+1NK yardımcı kontaklı, 48V AC bobin, 3 kutup | 222.48
CWB9-11-30D13 | W-CWB9-11-30D13 | 4kW, 9A, 1NA+1NK yardımcı kontaklı, 110V AC bobin, 3 kutup | 20.175
CWB12-11-30D13 | W-CWB12-11-30D13 | 5,5kW, 12A, 1NA+1NK yardımcı kontaklı, 110V AC bobin, 3 kutup | 21.225
CWB18-11-30D13 | W-CWB18-11-30D13 | 7,5kW, 18A, 1NA+1NK yardımcı kontaklı, 110V AC bobin, 3 kutup | 22.725
CWB25-11-30D13 | W-CWB25-11-30D13 | 11kW, 25A, 1NA+1NK yardımcı kontaklı, 110V AC bobin, 3 kutup | 32.448
CWB32-11-30D13 | W-CWB32-11-30D13 | 15kW, 32A, 1NA+1NK yardımcı kontaklı, 110V AC bobin, 3 kutup | 48.132
CWB38-11-30D13 | W-CWB38-11-30D13 | 18,5kW, 38A, 1NA+1NK yardımcı kontaklı, 110V AC bobin, 3 kutup | 57.855
CWB40-11-30D13 | W-CWB40-11-30D13 | 18,5kW, 40A, 1NA+1NK yardımcı kontaklı, 110V AC bobin, 3 kutup | 81.9
CWB50-11-30D13 | W-CWB50-11-30D13 | 22kW, 50A, 1NA+1NK yardımcı kontaklı, 110V AC bobin, 3 kutup | 94.38
CWB65-11-30D13 | W-CWB65-11-30D13 | 30kW, 65A, 1NA+1NK yardımcı kontaklı, 110V AC bobin, 3 kutup | 111.72
CWB80-11-30D13 | W-CWB80-11-30D13 | 37kW, 80A, 1NA+1NK yardımcı kontaklı, 110V AC bobin, 3 kutup | 126.9
CWB95-11-30D13 | W-CWB95-11-30D13 | 45kW, 95A, 1NA+1NK yardımcı kontaklı, 110V AC bobin, 3 kutup | 170.1
CWB110-11-30D13 | W-CWB110-11-30D13 | 55kW, 110A, 1NA+1NK yardımcı kontaklı, 110V AC bobin, 3 kutup | 222.48
CWB9-11-30D24 | W-CWB9-11-30D24 | 4kW, 9A, 1NA+1NK yardımcı kontaklı, 230V AC bobin, 3 kutup | 20.175
CWB12-11-30D24 | W-CWB12-11-30D24 | 5,5kW, 12A, 1NA+1NK yardımcı kontaklı, 230V AC bobin, 3 kutup | 21.225
CWB18-11-30D24 | W-CWB18-11-30D24 | 7,5kW, 18A, 1NA+1NK yardımcı kontaklı, 230V AC bobin, 3 kutup | 22.725
CWB25-11-30D24 | W-CWB25-11-30D24 | 11kW, 25A, 1NA+1NK yardımcı kontaklı, 230V AC bobin, 3 kutup | 32.448
CWB32-11-30D24 | W-CWB32-11-30D24 | 15kW, 32A, 1NA+1NK yardımcı kontaklı, 230V AC bobin, 3 kutup | 48.132
CWB38-11-30D24 | W-CWB38-11-30D24 | 18,5kW, 38A, 1NA+1NK yardımcı kontaklı, 230V AC bobin, 3 kutup | 57.855
CWB40-11-30D24 | W-CWB40-11-30D24 | 18,5kW, 40A, 1NA+1NK yardımcı kontaklı, 230V AC bobin, 3 kutup | 81.9
CWB50-11-30D24 | W-CWB50-11-30D24 | 22kW, 50A, 1NA+1NK yardımcı kontaklı, 230V AC bobin, 3 kutup | 94.38
CWB65-11-30D24 | W-CWB65-11-30D24 | 30kW, 65A, 1NA+1NK yardımcı kontaklı, 230V AC bobin, 3 kutup | 111.72
CWB80-11-30D24 | W-CWB80-11-30D24 | 37kW, 80A, 1NA+1NK yardımcı kontaklı, 230V AC bobin, 3 kutup | 126.9
CWB95-11-30D24 | W-CWB95-11-30D24 | 45kW, 95A, 1NA+1NK yardımcı kontaklı, 230V AC bobin, 3 kutup | 170.1
CWB110-11-30D24 | W-CWB110-11-30D24 | 55kW, 110A, 1NA+1NK yardımcı kontaklı, 230V AC bobin, 3 kutup | 222.48
CWB9-11-30D34 | W-CWB9-11-30D34 | 4kW, 9A, 1NA+1NK yardımcı kontaklı, 400V AC bobin, 3 kutup | 20.175
CWB12-11-30D34 | W-CWB12-11-30D34 | 5,5kW, 12A, 1NA+1NK yardımcı kontaklı, 400V AC bobin, 3 kutup | 21.225
CWB18-11-30D34 | W-CWB18-11-30D34 | 7,5kW, 18A, 1NA+1NK yardımcı kontaklı, 400V AC bobin, 3 kutup | 22.725
CWB25-11-30D34 | W-CWB25-11-30D34 | 11kW, 25A, 1NA+1NK yardımcı kontaklı, 400V AC bobin, 3 kutup | 32.448
CWB32-11-30D34 | W-CWB32-11-30D34 | 15kW, 32A, 1NA+1NK yardımcı kontaklı, 400V AC bobin, 3 kutup | 48.132
CWB38-11-30D34 | W-CWB38-11-30D34 | 18,5kW, 38A, 1NA+1NK yardımcı kontaklı, 400V AC bobin, 3 kutup | 57.855
CWB40-11-30D34 | W-CWB40-11-30D34 | 18,5kW, 40A, 1NA+1NK yardımcı kontaklı, 400V AC bobin, 3 kutup | 81.9
CWB50-11-30D34 | W-CWB50-11-30D34 | 22kW, 50A, 1NA+1NK yardımcı kontaklı, 400V AC bobin, 3 kutup | 94.38
CWB65-11-30D34 | W-CWB65-11-30D34 | 30kW, 65A, 1NA+1NK yardımcı kontaklı, 400V AC bobin, 3 kutup | 111.72
CWB80-11-30D34 | W-CWB80-11-30D34 | 37kW, 80A, 1NA+1NK yardımcı kontaklı, 400V AC bobin, 3 kutup | 126.9
CWB95-11-30D34 | W-CWB95-11-30D34 | 45kW, 95A, 1NA+1NK yardımcı kontaklı, 400V AC bobin, 3 kutup | 170.1
CWB110-11-30D34 | W-CWB110-11-30D34 | 55kW, 110A, 1NA+1NK yardımcı kontaklı, 400V AC bobin, 3 kutup | 222.48
CWB9-11-30C03 | W-CWB9-11-30C03 | 4kW, 9A, 1NA+1NK yardımcı kontaklı, 24V DC bobin, 3 kutup | 30.525
CWB12-11-30C03 | W-CWB12-11-30C03 | 5,5kW, 12A, 1NA+1NK yardımcı kontaklı, 24V DC bobin, 3 kutup | 33.075
CWB18-11-30C03 | W-CWB18-11-30C03 | 7,5kW, 18A, 1NA+1NK yardımcı kontaklı, 24V DC bobin, 3 kutup | 37.5
CWB25-11-30C03 | W-CWB25-11-30C03 | 11kW, 25A, 1NA+1NK yardımcı kontaklı, 24V DC bobin, 3 kutup | 51.87
CWB32-11-30C03 | W-CWB32-11-30C03 | 15kW, 32A, 1NA+1NK yardımcı kontaklı, 24V DC bobin, 3 kutup | 71.448
CWB38-11-30C03 | W-CWB38-11-30C03 | 18,5kW, 38A, 1NA+1NK yardımcı kontaklı, 24V DC bobin, 3 kutup | 76.83
CWB40-11-30C03 | W-CWB40-11-30C03 | 18,5kW, 40A, 1NA+1NK yardımcı kontaklı, 24V DC bobin, 3 kutup | 118.56
CWB50-11-30C03 | W-CWB50-11-30C03 | 22kW, 50A, 1NA+1NK yardımcı kontaklı, 24V DC bobin, 3 kutup | 149.76
CWB65-11-30C03 | W-CWB65-11-30C03 | 30kW, 65A, 1NA+1NK yardımcı kontaklı, 24V DC bobin, 3 kutup | 170.82
CWB80-11-30C03 | W-CWB80-11-30C03 | 37kW, 80A, 1NA+1NK yardımcı kontaklı, 24V DC bobin, 3 kutup | 187.98
CWB95-11-30E04 | W-CWB95-11-30E04 | 45kW, 95A, 1NA+1NK yardımcı kontaklı, 24…60V AC/DC bobin, 3 kutup
CWB110-11-30E04 | W-CWB110-11-30E04 | 55kW, 110A, 1NA+1NK yardımcı kontaklı, 24..60V AC/DC bobin, 3 kutup
CWB125-11-30E04 | W-CWB125-11-30E04 | 55kW, 125A, 1NA+1NK yardımcı kontaklı, 24…60V AC/DC bobin, 3 kutup
CWB9-11-30C12 | W-CWB9-11-30C12 | 4kW, 9A, 1NA+1NK yardımcı kontaklı, 110V DC bobin, 3 kutup | 30.525
CWB12-11-30C12 | W-CWB12-11-30C12 | 5,5kW, 12A, 1NA+1NK yardımcı kontaklı, 110V DC bobin, 3 kutup | 33.075
CWB18-11-30C12 | W-CWB18-11-30C12 | 7,5kW, 18A, 1NA+1NK yardımcı kontaklı, 110V DC bobin, 3 kutup | 37.5
CWB25-11-30C12 | W-CWB25-11-30C12 | 11kW, 25A, 1NA+1NK yardımcı kontaklı, 110V DC bobin, 3 kutup | 51.87
CWB32-11-30C12 | W-CWB32-11-30C12 | 15kW, 32A, 1NA+1NK yardımcı kontaklı, 110V DC bobin, 3 kutup | 71.448
CWB38-11-30C12 | W-CWB38-11-30C12 | 18,5kW, 38A, 1NA+1NK yardımcı kontaklı, 110V DC bobin, 3 kutup | 76.83
CWB40-11-30C12 | W-CWB40-11-30C12 | 18,5kW, 40A, 1NA+1NK yardımcı kontaklı, 110V DC bobin, 3 kutup | 118.56
CWB50-11-30C12 | W-CWB50-11-30C12 | 22kW, 50A, 1NA+1NK yardımcı kontaklı, 110V DC bobin, 3 kutup | 149.76
CWB65-11-30C12 | W-CWB65-11-30C12 | 30kW, 65A, 1NA+1NK yardımcı kontaklı, 110V DC bobin, 3 kutup | 170.82
CWB80-11-30C12 | W-CWB80-11-30C12 | 37kW, 80A, 1NA+1NK yardımcı kontaklı, 110V DC bobin, 3 kutup | 187.98
CWB95-11-30E04 | W-CWB95-11-30E04 | 45kW, 95A, 1NA+1NK yardımcı kontaklı, 110…255V AC/DC bobin, 3 kutup
CWB110-11-30E04 | W-CWB110-11-30E04 | 55kW, 110A, 1NA+1NK yardımcı kontaklı, 110…255V AC/DC, 3 kutup
CWB125-11-30E04 | W-CWB125-11-30E04 | 55kW, 125A, 1NA+1NK yardımcı kontaklı, 110…255V AC/DC bobin, 3 kutup
CAWB-14-00D02 | W-CAWB-14-00D02 | 1NA+4NK, yardımcı kontaktör, 24V AC bobin
CAWB-23-00D02 | W-CAWB-23-00D02 | 2NA+3NK, yardımcı kontaktör, 24V AC bobin
CAWB-32-00D02 | W-CAWB-32-00D02 | 3NA+2NK, yardımcı kontaktör, 24V AC bobin
CAWB-41-00D02 | W-CAWB-41-00D02 | 4NA+1NK, yardımcı kontaktör, 24V AC bobin
CAWB-14-00D24 | W-CAWB-14-00D24 | 1NA+4NK, yardımcı kontaktör, 230V AC bobin
CAWB-23-00D24 | W-CAWB-23-00D24 | 2NA+3NK, yardımcı kontaktör, 230V AC bobin
CAWB-32-00D24 | W-CAWB-32-00D24 | 3NA+2NK, yardımcı kontaktör, 230V AC bobin
CAWB-41-00D24 | W-CAWB-41-00D24 | 4NA+1NK, yardımcı kontaktör, 230V AC bobin
CAWB-14-00C03 | W-CAWB-14-00C03 | 1NA+4NK, yardımcı kontaktör, 24V DC bobin
CAWB-23-00C03 | W-CAWB-23-00C03 | 2NA+3NK, yardımcı kontaktör, 24V DC bobin
CAWB-32-00C03 | W-CAWB-32-00C03 | 3NA+2NK, yardımcı kontaktör, 24V DC bobin
CAWB-41-00C03 | W-CAWB-41-00C03 | 4NA+1NK, yardımcı kontaktör, 24V DC bobin
CAWB-14-00C12 | W-CAWB-14-00C12 | 1NA+4NK, yardımcı kontaktör, 110V DC bobin
CAWB-23-00C12 | W-CAWB-23-00C12 | 2NA+3NK, yardımcı kontaktör, 110V DC bobin
CAWB-32-00C12 | W-CAWB-32-00C12 | 3NA+2NK, yardımcı kontaktör, 110V DC bobin
CAWB-41-00C12 | W-CAWB-41-00C12 | 4NA+1NK, yardımcı kontaktör, 110V DC bobin
CWBC9-21-30D24 | W-CWBC9-21-30D24 | 380/415V AC, 10kVAr, 230V AC Bobin | 40.014
CWBC18-21-30D24 | W-CWBC18-21-30D24 | 380/415V AC, 16kVAr, 230V AC Bobin | 48.048
CWBC25-21-30D24 | W-CWBC25-21-30D24 | 380/415V AC, 20kVAr, 230V AC Bobin | 53.898
CWBC32-21-30D24 | W-CWBC32-21-30D24 | 380/415V AC, 25kVAr, 230V AC Bobin | 71.76
CWBC50-21-30D24 | W-CWBC50-21-30D24 | 380/415V AC, 40kVAr, 230V AC Bobin | 117
CWBC65-21-30D24 | W-CWBC65-21-30D24 | 380/415V AC, 50kVAr, 230V AC Bobin | 138.84
CWBC95-21-30D24 | W-CWBC95-21-30D24 | 380/415V AC, 68kVAr, 230V AC Bobin | 178.5
CWMC9-10-30X36 | W-CWMC9-10-30X36 | 380/415V AC, 10kVAr, 230V AC Bobin | 40.992
CWMC18-10-30X36 | W-CWMC18-10-30X36 | 380/415V AC, 15kVAr, 230V AC Bobin | 51.156
CWMC25-10-30X36 | W-CWMC25-10-30X36 | 380/415V AC, 20kVAr, 230V AC Bobin | 58.884
CWMC32-10-30X36 | W-CWMC32-10-30X36 | 380/415V AC, 25kVAr, 230V AC Bobin | 76.608
CWMC50-10-30X36 | W-CWMC50-10-30X36 | 380/415V AC, 40kVAr, 230V AC Bobin | 134.46
CWMC65-10-30X36 | W-CWMC65-10-30X36 | 380/415V AC, 50kVAr, 230V AC Bobin | 159.6
CWMC80-10-30X36 | W-CWMC80-10-30X36 | 380/415V AC, 60kVAr, 230V AC Bobin | 181.44
BFB-02 | W-BFB-02 | Öne geçmeli tip, Vidalı bağlantılı, yardımcı kontak, CWB9…80 | 5.46
BFB-11 | W-BFB-11 | Öne geçmeli tip, Vidalı bağlantılı, yardımcı kontak, CWB9…80 | 5.46
BFB-20 | W-BFB-20 | Öne geçmeli tip, Vidalı bağlantılı, yardımcı kontak, CWB9…80 | 5.46
BFB-04 | W-BFB-04 | Öne geçmeli tip, Vidalı bağlantılı, yardımcı kontak, CWB9…80 | 10.92
BFB-13 | W-BFB-13 | Öne geçmeli tip, Vidalı bağlantılı, yardımcı kontak, CWB9…80 | 10.92
BFB-22 | W-BFB-22 | Öne geçmeli tip, Vidalı bağlantılı, yardımcı kontak, CWB9…80 | 10.92
BFB-31 | W-BFB-31 | Öne geçmeli tip, Vidalı bağlantılı, yardımcı kontak, CWB9…80 | 10.92
BFB-40 | W-BFB-40 | Öne geçmeli tip, Vidalı bağlantılı, yardımcı kontak, CWB9…80 | 10.92
BLB-02 | W-BLB-02 | Yana geçmeli tip, Vidalı bağlantılı, yardımcı kontak, CWB9…80 | 7.476
BLB-11 | W-BLB-11 | Yana geçmeli tip, Vidalı bağlantılı, yardımcı kontak, CWB9…80 | 7.476
BLB-20 | W-BLB-20 | Yana geçmeli tip, Vidalı bağlantılı, yardımcı kontak, CWB9…80 | 7.476
IM1 | W-IM1 | Mekanik Kilitleme Bloğu, CWB9…38 Serisi | 4.452
IM2 | W-IM2 | Mekanik Kilitleme Bloğu, CWB40…80 Serisi | 5.292
RCB D53 | W-RCB D53 | RC modülü, Bütün CWB Serisi, 24…48VAC | 8.112
RCBD55 | W-RCBD55 | RC modülü, Bütün CWB Serisi, 50…127VAC | 8.112
RCB D63 | W-RCB D63 | RC modülü, Bütün CWB Serisi, 130..250VAC | 8.112
VRB E49 | W-VRB E49 | Varistör, Bütün CWB Serisi, 12…48V AC / 12…60 V DC | 8.112
VRB E34 | W-VRB E34 | Varistör, Bütün CWB Serisi, 50…127V AC / 60…180 V DC | 8.112
VRB E50 | W-VRB E50 | Varistör, Bütün CWB Serisi, 130…250 V AC / 180…300 V DC | 8.112
DIZB C26 | W-DIZB C26 | Diyot Modülü, Bütün CWB Serisi, 12…250VDC | 8.112
EC-R-1 | W-EC-R-1 | Enversör Güç Bağlantı Seti, CWB9…38 Serisi | 19.89
EC-R-2 | W-EC-R-2 | Enversör Güç Bağlantı Seti, CWB40…80 Serisi | 32.448
BRB-38D02 | W-BRB-38D02 | CWB9…38 için Yedek bobinler, 24V AC
BRB-80D02 | W-BRB-80D02 | CWB40…80 için Yedek bobinler, 24V AC
BRB-110D02 | W-BRB-110D02 | CWB95…110 için Yedek bobinler, 24V AC | 18.252
BRB-38D07 | W-BRB-38D07 | CWB9…38 için Yedek bobinler, 48V AC
BRB-80D07 | W-BRB-80D07 | CWB40…80 için Yedek bobinler, 48V AC
BRB-110D07 | W-BRB-110D07 | CWB95…110 için Yedek bobinler, 48V AC | 18.252
BRB-38D13 | W-BRB-38D13 | CWB9…38 için Yedek bobinler, 110V AC
BRB-80D13 | W-BRB-80D13 | CWB40…80 için Yedek bobinler, 110V AC
BRB-110D13 | W-BRB-110D13 | CWB95…110 için Yedek bobinler, 110V AC | 18.252
BRB-38D24 | W-BRB-38D24 | CWB9…38 için Yedek bobinler, 230V AC
BRB-80D24 | W-BRB-80D24 | CWB40…80 için Yedek bobinler, 230V AC
BRB-110D24 | W-BRB-110D24 | CWB95…110 için Yedek bobinler, 230V AC | 18.252
BRB-38D34 | W-BRB-38D34 | CWB9…38 için Yedek bobinler, 400V AC
BRB-80D34 | W-BRB-80D34 | CWB40…80 için Yedek bobinler, 400V AC
BRB-110D34 | W-BRB-110D34 | CWB95…110 için Yedek bobinler, 400V AC | 18.252
RW27-2D3-D004 | W-RW27-2D3-D004 | CWB9...38 için 0,28-0,40A | 28.47
RW27-2D3-C063 | W-RW27-2D3-C063 | CWB9...38 için 0,40-0,63A | 28.47
RW27-2D3-D008 | W-RW27-2D3-D008 | CWB9...38 için 0,56-0,80A | 28.47
RW27-2D3-D012 | W-RW27-2D3-D012 | CWB9...38 için 0,80-1,2A | 28.47
RW27-2D3-D018 | W-RW27-2D3-D018 | CWB9...38için 1,2-1,8A | 28.47
RW27-2D3-D028 | W-RW27-2D3-D028 | CWB9...38 için 1,8-2,8A | 28.47
RW27-2D3-U004 | W-RW27-2D3-U004 | CWB9...38 için 2,8-4,0A | 28.47
RW27-2D3-D063 | W-RW27-2D3-D063 | CWB9...38 için 4,0-6,3A | 28.47
RW27-2D3-U008 | W-RW27-2D3-U008 | CWB9...38 için 5,6-8,0A | 28.47
RW27-2D3-U010 | W-RW27-2D3-U010 | CWB9...38 için 7,0-10A | 28.47
RW27-2D3-D125 | W-RW27-2D3-D125 | CWB9...38 için 8,0-12,5A | 28.47
RW27-2D3-U015 | W-RW27-2D3-U015 | CWB9...38 için 10,0-15,0A | 28.47
RW27-2D3-U017 | W-RW27-2D3-U017 | CWB9...38 için 11,0-17,0A | 29.562
RW27-2D3-U023 | W-RW27-2D3-U023 | CWB9...38 için 15,0-23,0A | 29.562
RW27-2D3-U032 | W-RW27-2D3-U032 | CWB9...38 için 22,0-32,0A | 32.526
RW27-2D3-U040 | W-RW27-2D3-U040 | CWB9...38 için 32,0-40,0A | 37.362
RW67-5D3-U040 | W-RW67-5D3-U040 | CWB40...80 için 25,0-40,0A | 56.004
RW67-5D3-U050 | W-RW67-5D3-U050 | CWB40...80 için 32,0-50,0A | 60.45
RW67-5D3-U057 | W-RW67-5D3-U057 | CWB40...80 için 40,0-57,0A | 60.45
RW67-5D3-U063 | W-RW67-5D3-U063 | CWB40...80 için 50,0-63,0A | 60.45
RW67-5D3-U070 | W-RW67-5D3-U070 | CWB40...80 için 57,0-70,0A | 72.15
RW67-5D3-U080 | W-RW67-5D3-U080 | CWB40...80 için 63,0-80,0A | 72.15
RW117-3D3-U080 | W-RW117-3D3-U080 | CWB95…125 için 63,0-80,0A | 92.04
RW117-3D3-U097 | W-RW117-3D3-U097 | CWB95…125 için 75,0-97,0A | 92.04
RW117-3D3-U112 | W-RW117-3D3-U112 | CWB95…125 için 90,0-112,0A | 92.04
RW117-3D3-U140 | W-RW117-3D3-U140 | CWB95…125 için 110,0-140,0A | 101.4
BF27-2D | W-BF27-2D | DIN rayına monte aparatı (RW27-2D için) | 6.03
BF67-5D | W-BF67-5D | DIN rayına monte aparatı (RW67-5D için) | 13.68
BF117-3D | W-BF117-3D | DIN rayına monte aparatı (RW117-3D için) | 20.43
CWL9-10-30D23 | W-CWL9-10-30D23 | 4kW, 9A, 1NA yardımcı kontaklı, 220V AC bobin, 3 kutup
CWL9-01-30D23 | W-CWL9-01-30D23 | 4kW, 9A, 1NK yardımcı kontaklı, 220V AC bobin, 3 kutup
CWL12-10-30D23 | W-CWL12-10-30D23 | 5,5kW, 12A, 1NA yardımcı kontaklı, 220V AC bobin, 3 kutup
CWL12-01-30D23 | W-CWL12-01-30D23 | 5,5kW, 12A, 1NK yardımcı kontaklı, 220V AC bobin, 3 kutup
CWL18-10-30D23 | W-CWL18-10-30D23 | 7,5kW, 18A, 1NA yardımcı kontaklı, 220V AC bobin, 3 kutup
CWL18-01-30D23 | W-CWL18-01-30D23 | 7,5kW, 18A, 1NK yardımcı kontaklı, 220V AC bobin, 3 kutup
CWL25-10-30D23 | W-CWL25-10-30D23 | 11kW, 25A, 1NA yardımcı kontaklı, 220V AC bobin, 3 kutup
CWL25-01-30D23 | W-CWL25-01-30D23 | 11kW, 25A, 1NK yardımcı kontaklı, 220V AC bobin, 3 kutup
CWL32-00-30D23 | W-CWL32-00-30D23 | 15kW, 32A, 220V AC bobin, 3 kutup
CWL32-11-30D23 | W-CWL32-11-30D23 | 15kW, 32A, 1NA+1NK yardımcı kontaklı, 220V AC bobin, 3 kutup
CWL40-00-30D23 | W-CWL40-00-30D23 | 18,5kW, 40A, 220V AC bobin, 3 kutup
CWL40-11-30D23 | W-CWL40-11-30D23 | 18,5kW, 40A, 1NA+1NK yardımcı kontaklı, 220V AC bobin, 3 kutup
CWL45-00-30D23 | W-CWL45-00-30D23 | 18,5kW, 45A, 220V AC bobin, 3 kutup
CWL45-11-30D23 | W-CWL45-11-30D23 | 18,5kW, 45A, 1NA+1NK yardımcı kontaklı, 220V AC bobin, 3 kutup
CWL50-00-30D23 | W-CWL50-00-30D23 | 22kW, 50A, 220V AC bobin, 3 kutup
CWL50-11-30D23 | W-CWL50-11-30D23 | 22kW, 50A, 1NA+1NK yardımcı kontaklı, 220V AC bobin, 3 kutup
CWL65-00-30D23 | W-CWL65-00-30D23 | 30kW, 65A, 220V AC bobin, 3 kutup
CWL65-11-30D23 | W-CWL65-11-30D23 | 30kW, 65A, 1NA+1NK yardımcı kontaklı, 220V AC bobin, 3 kutup
CWL80-00-30D23 | W-CWL80-00-30D23 | 37kW, 80A, 220V AC bobin, 3 kutup
CWL80-11-30D23 | W-CWL80-11-30D23 | 37kW, 80A, 1NA+1NK yardımcı kontaklı, 220V AC bobin, 3 kutup
CWL95-00-30D23 | W-CWL95-00-30D23 | 45kW, 95A, 220V AC bobin, 3 kutup
CWL95-11-30D23 | W-CWL95-11-30D23 | 45kW, 95A, 1NA+1NK yardımcı kontaklı, 220V AC bobin, 3 kutup
CWL110-00-30D23 | W-CWL110-00-30D23 | 55kW, 110A, 220V AC bobin, 3 kutup
CWL110-11-30D23 | W-CWL110-11-30D23 | 55kW, 110A, 1NA+1NK yardımcı kontaklı, 220V AC bobin, 3 kutup
RWL27-1D3-D004 | W-RWL27-1D3-D004 | CWL9...45 için 0,28-0,40A
RWL27-1D3-C063 | W-RWL27-1D3-C063 | CWL9...45 için 0,40-0,63A
RWL27-1D3-D008 | W-RWL27-1D3-D008 | CWL9...45 için 0,56-0,80A
RWL27-1D3-D012 | W-RWL27-1D3-D012 | CWL9...45 için 0,80-1,2A
RWL27-1D3-D018 | W-RWL27-1D3-D018 | CWL9...45için 1,2-1,8A
RWL27-1D3-D028 | W-RWL27-1D3-D028 | CWL9...45 için 1,8-2,8A
RWL27-1D3-U004 | W-RWL27-1D3-U004 | CWL9...45 için 2,8-4,0A
RWL27-1D3-D063 | W-RWL27-1D3-D063 | CWL9...45 için 4,0-6,3A
RWL27-1D3-U008 | W-RWL27-1D3-U008 | CWL9...45 için 5,6-8,0A
RWL27-1D3-U010 | W-RWL27-1D3-U010 | CWL9...45 için 7,0-10A
RWL27-1D3-D125 | W-RWL27-1D3-D125 | CWL9...45 için 8,0-12,5A
RWL27-1D3-U015 | W-RWL27-1D3-U015 | CWL9...45 için 10,0-15,0A
RWL27-1D3-U017 | W-RWL27-1D3-U017 | CWL9...45 için 11,0-17,0A
RWL27-1D3-U023 | W-RWL27-1D3-U023 | CWL9...45 için 15,0-23,0A
RWL27-1D3-U032 | W-RWL27-1D3-U032 | CWL9...45 için 22,0-32,0A
RWL27-1D3-U040 | W-RWL27-1D3-U040 | CWL9...45 için 32,0-40,0A
RWL27-1D3-U045 | W-RWL27-1D3-U045 | CWL9…45 için 36,0-45,0A
RWL67-2D3-U050 | W-RWL67-2D3-U050 | CWL50...95 için 32,0-50,0A
RWL67-2D3-U057 | W-RWL67-2D3-U057 | CWL50...95 için 40,0-57,0A
RWL67-2D3-U063 | W-RWL67-2D3-U063 | CWL50...95 için 50,0-63,0A
RWL67-2D3-U070 | W-RWL67-2D3-U070 | CWL50...95 için 57,0-70,0A
RWL67-2D3-U080 | W-RWL67-2D3-U080 | CWL50...95 için 63,0-80,0A
RWL67-2D3-U100 | W-RWL67-2D3-U100 | CWL50…95 için 63,0-100,0A
RWL117-1D3-U097 | W-RWL117-1D3-U097 | CWL110 için 75,0-97,0A
RWL117-1D3-U112 | W-RWL117-1D3-U112 | CWL110 için 90,0-112,0A
BFL27-1D | W-BFL27-1D | RWL27-1D için
BFL67-2D | W-BFL67-2D | RWL67-2D için
BFL117-1D | W-BFL117-1D | RWL117-1D için
CWM112-22-30E13 | W-CWM112-22-30E13 | 55kW, 112A, 2NA+2NK yardımcı kontak, 3 kutuplu, 208-250V AC/DC Bobin | 317.25
CWM150-22-30E13 | W-CWM150-22-30E13 | 75kW, 150A, 2NA+2NK yardımcı kontak, 3 kutuplu, 208-250V AC/DC Bobin | 327
CWM180-22-30E13 | W-CWM180-22-30E13 | 90kW, 180A, 2NA+2NK yardımcı kontak, 3 kutuplu, 208-250V AC/DC Bobin | 482.25
CWM215-22-30E13 | W-CWM215-22-30E13 | 110kW, 215A, 2NA+2NK yardımcı kontak, 3 kutuplu, 208-250V AC/DC Bobin | 545.25
CWM250-22-30E13 | W-CWM250-22-30E13 | 132kW, 250A, 2NA+2NK yardımcı kontak, 3 kutuplu, 208-250V AC/DC Bobin | 689.25
CWM300-22-30E13 | W-CWM300-22-30E13 | 160kW, 300A, 2NA+2NK yardımcı kontak, 3 kutuplu, 208-250V AC/DC Bobin | 777.75
CWM400-22-30E36 | W-CWM400-22-30E36 | 200kW, 400A, 2NA+2NK yardımcı kontak, 3 kutuplu, 110-220V AC/DC Bobin | 1224
CWM450-22-30E65 | W-CWM450-22-30E65 | 260kW, 450A, 2NA+2NK yardımcı kontak, 3 kutuplu, 110-255V AC/DC Bobin | 1163.25
CWM500-22-30E39 | W-CWM500-22-30E39 | 265kW, 500A, 2NA+2NK yardımcı kontak, 3 kutuplu, 200-240V AC/200-220V DC Bobin | 1591.5
CWM560-22-30E65 | W-CWM560-22-30E65 | 300kW, 560A, 2NA+2NK yardımcı kontak, 3 kutuplu, 110-255V AC/DC Bobin | 1512
CWM630-22-30E39 | W-CWM630-22-30E39 | 330kW, 630A, 2NA+2NK yardımcı kontak, 3 kutuplu, 200-240V AC/200-220V DC Bobin | 1839
CWM800-22-30E39 | W-CWM800-22-30E39 | 440kW, 800A, 2NA+2NK yardımcı kontak, 3 kutuplu, 200-240V AC/200-220V DC Bobin | 2691
CWM112-22-30D24 | W-CWM112-22-30D24 | 55kW, 112A, 2NA+2NK yardımcı kontak, 3 kutuplu, 230V AC Bobin | 244.5
CWM180-22-30D24 | W-CWM180-22-30D24 | 90kW, 180A, 2NA+2NK yardımcı kontak, 3 kutuplu, 230V AC Bobin | 387.75
CWM250-22-30D24 | W-CWM250-22-30D24 | 132kW, 250A, 2NA+2NK yardımcı kontak, 3 kutuplu, 230V AC Bobin | 605.25
JC CWM112-3P | W-JC CWM112-3P | CWM112 için Yedek kontak takımı
JC CWM150-3P | W-JC CWM150-3P | CWM150 için Yedek kontak takımı
JC CWM180-3P | W-JC CWM180-3P | CWM180 için Yedek kontak takımı
JC CWM250-3P | W-JC CWM250-3P | CWM250 için Yedek kontak takımı
JC CWM300-3P | W-JC CWM300-3P | CWM300 için Yedek kontak takımı
JC CWME400-3P | W-JC CWME400-3P | CWM400 için Yedek kontak takımı
JC CWM450-3P | W-JC CWM450-3P | CWM450 için Yedek kontak takımı
JC CWM500-3P | W-JC CWM500-3P | CWM500 için Yedek kontak takımı
JC CWM560-3P | W-JC CWM560-3P | CWM560 için Yedek kontak takımı
JC CWME630-3P | W-JC CWME630-3P | CWM630 için Yedek kontak takımı
JC CWME800-3P | W-JC CWME800-3P | CWM800 için Yedek kontak takımı
BCXML20 | W-BCXML20 | CWM112…300 için yardımcı kontak, 2NA
BCXML11 | W-BCXML11 | CWM112…300 için yardımcı kontak, 1NA+1NK
BCXMRL20 | W-BCXMRL20 | CWM112…300 için yardımcı kontak, 2NA
BCXMRL11 | W-BCXMRL11 | CWM112…300 için yardımcı kontak, 1NA+1NK
BCXML11 CWME800 | W-BCXML11 CWME800 | CWM400…800 için yardımcı kontak, 1NA+1NK
BCXMRL11 CWME800 | W-BCXMRL11 CWME800 | CWM400…800 için yardımcı kontak, 1NA+1NK
BLIM 112-300 | W-BLIM 112-300 | CWM112...CWM300, CWM450/560 için Mekanik Kilit
BLIM CWM400 | W-BLIM CWM400 | CWM400 - 3 ve 4 kutuplu için Mekanik Kilit
BLIM CWM800 | W-BLIM CWM800 | CWM500...800 - 3 kutuplu için Mekanik Kilit
BLIM CWM800-4P | W-BLIM CWM800-4P | CWM500...800 - 4 kutuplu için Mekanik Kilit
BCE-150E13 | W-BCE-150E13 | CWM112…150 için Yedek bobin, 208-250V AC/DC
BCE-215E13 | W-BCE-215E13 | CWM180 için Yedek bobin, 208-250V AC/DC
BCE-300E13 | W-BCE-300E13 | CWM250…300 için Yedek bobin, 208-250V AC/DC
ME-300E13 | W-ME-300E13 | CWM112…300 için Elektronik Modül, 208-250V AC/DC
BCE-400E36 | W-BCE-400E36 | CWM400 için Yedek bobin, 100-240V AC / 100-220V DC
ME-560E65 | W-ME-560E65 | CWM450 / 560 için Elektronik Modül, 110-255V AC/DC
BCE-560E65 | W-BCE-560E65 | CWM450 / 560 için Yedek bobin, 110-255V AC/DC
BCE-800E39 | W-BCE-800E39 | CWM500…800 için Yedek bobin, 200-240V AC / 200-220V DC
RW117-2D3-U097 | W-RW117-2D3-U097 | CWM112 için termik röle 75 - 97A | 128.7
RW117-2D3-U112 | W-RW117-2D3-U112 | CWM112 için termik röle 90 - 112A | 128.7
RW317-1D3-U150 | W-RW317-1D3-U150 | CWM112…560 için termik röle 100 - 150A | 179.1
RW317-1D3-U215 | W-RW317-1D3-U215 | CWM112…560 için termik röle 140 - 215A | 179.1
RW317-1D3-U310 | W-RW317-1D3-U310 | CWM112…560 için termik röle 200 - 310A | 196.2
RW317-1D3-U420 | W-RW317-1D3-U420 | CWM112…560 için termik röle 275 - 420A | 196.2
RW407-1D3-U600 | W-RW407-1D3-U600 | CWM450…800 için termik röle 400 - 600A | 309.6
RW407-1D3-U840 | W-RW407-1D3-U840 | CWM450…800 için termik röle 560 - 840A | 334.8
RWM420E-3-A4U250 | W-RWM420E-3-A4U250 | CWM112…500 için elektronik termik röle 50 - 250A | 476.1
RWM420E-3-A4U420 | W-RWM420E-3-A4U420 | CWM112…500 için elektronik termik röle 85 - 420A | 523.8
RWM840E-3-A4U840 | W-RWM840E-3-A4U840 | CWM150…800 için elektronik termik röle 170 - 840A | 1089
DLW-7D24P65-R01 | W-DLW-7D24P65-R01 | Kutulu yolverici, 230V AC bobin gerilimi, 0,28...0,4A
DLW-7D24P65-R02 | W-DLW-7D24P65-R02 | Kutulu yolverici, 230V AC bobin gerilimi, 0,4...0,63A
DLW-7D24P65-R03 | W-DLW-7D24P65-R03 | Kutulu yolverici, 230V AC bobin gerilimi, 0,56...0,8A
DLW-7D24P65-R04 | W-DLW-7D24P65-R04 | Kutulu yolverici, 230V AC bobin gerilimi, 0,8...1,2A
DLW-7D24P65-R05 | W-DLW-7D24P65-R05 | Kutulu yolverici, 230V AC bobin gerilimi, 1,2...1,8A
DLW-7D24P65-R06 | W-DLW-7D24P65-R06 | Kutulu yolverici, 230V AC bobin gerilimi, 1,8...2,8A
DLW-7D24P65-R07 | W-DLW-7D24P65-R07 | Kutulu yolverici, 230V AC bobin gerilimi, 2,8...4,0A
DLW-7D24P65-R08 | W-DLW-7D24P65-R08 | Kutulu yolverici, 230V AC bobin gerilimi, 4,0...6,3A
DLW-7D24P65-R09 | W-DLW-7D24P65-R09 | Kutulu yolverici, 230V AC bobin gerilimi, 5,6...8,0A
DLW-07D24P65-R01 | W-DLW-07D24P65-R01 | Kutulu yolverici, 230V AC bobin gerilimi, 0,28...0,4A
DLW-07D24P65-R02 | W-DLW-07D24P65-R02 | Kutulu yolverici, 230V AC bobin gerilimi, 0,4...0,63A
DLW-07D24P65-R03 | W-DLW-07D24P65-R03 | Kutulu yolverici, 230V AC bobin gerilimi, 0,56...0,8A
DLW-07D24P65-R04 | W-DLW-07D24P65-R04 | Kutulu yolverici, 230V AC bobin gerilimi, 0,8...1,2A
DLW-07D24P65-R05 | W-DLW-07D24P65-R05 | Kutulu yolverici, 230V AC bobin gerilimi, 1,2...1,8A
DLW-07D24P65-R06 | W-DLW-07D24P65-R06 | Kutulu yolverici, 230V AC bobin gerilimi, 1,8...2,8A
DLW-07D24P65-R07 | W-DLW-07D24P65-R07 | Kutulu yolverici, 230V AC bobin gerilimi, 2,8...4,0A
DLW-07D24P65-R08 | W-DLW-07D24P65-R08 | Kutulu yolverici, 230V AC bobin gerilimi, 4,0...6,3A
DLW-07D24P65-R09 | W-DLW-07D24P65-R09 | Kutulu yolverici, 230V AC bobin gerilimi, 5,6...8,0A
DLW-09D24P65-R10 | W-DLW-09D24P65-R10 | Kutulu yolverici, 230V AC bobin gerilimi, 7,0…10,0A
DLW-012D24P65-R11 | W-DLW-012D24P65-R11 | Kutulu yolverici, 230V AC bobin gerilimi, 8,0…12,5A
DLW-016D24P65-R10 | W-DLW-016D24P65-R10 | Kutulu yolverici, 230V AC bobin gerilimi, 10,0…15,0A
DLW-016D24P65-R11 | W-DLW-016D24P65-R11 | Kutulu yolverici, 230V AC bobin gerilimi, 11,0…17,0A
DLW-B9D24P66-R55 | W-DLW-B9D24P66-R55 | Kutulu yolverici, 230V AC bobin gerilimi, 0,4...0,63A
DLW-B9D24P66-R56 | W-DLW-B9D24P66-R56 | Kutulu yolverici, 230V AC bobin gerilimi, 0,56...0,8A
DLW-B9D24P66-R57 | W-DLW-B9D24P66-R57 | Kutulu yolverici, 230V AC bobin gerilimi, 0,8...1,2A
DLW-B9D24P66-R58 | W-DLW-B9D24P66-R58 | Kutulu yolverici, 230V AC bobin gerilimi, 1,2...1,8A
DLW-B9D24P66-R59 | W-DLW-B9D24P66-R59 | Kutulu yolverici, 230V AC bobin gerilimi, 1,8...2,8A
DLW-B9D24P66-R60 | W-DLW-B9D24P66-R60 | Kutulu yolverici, 230V AC bobin gerilimi, 2,8...4,0A
DLW-B9D24P66-R61 | W-DLW-B9D24P66-R61 | Kutulu yolverici, 230V AC bobin gerilimi, 4,0...6,3A
DLW-B9D24P66-R62 | W-DLW-B9D24P66-R62 | Kutulu yolverici, 230V AC bobin gerilimi, 5,6...8,0A
DLW-B9D24P66-R63 | W-DLW-B9D24P66-R63 | Kutulu yolverici, 230V AC bobin gerilimi, 7,0…10,0A
DLW-B12D24P66-R64 | W-DLW-B12D24P66-R64 | Kutulu yolverici, 230V AC bobin gerilimi, 8,0…12,5A
DLW-B18D24P66-R65 | W-DLW-B18D24P66-R65 | Kutulu yolverici, 230V AC bobin gerilimi, 10,0…15,0A
DLW-B18D24P66-R66 | W-DLW-B18D24P66-R66 | Kutulu yolverici, 230V AC bobin gerilimi, 11,0…17,0A
DLW-B25D24P66-R67 | W-DLW-B25D24P66-R67 | Kutulu yolverici, 230V AC bobin gerilimi, 15,0…23,0A
DLW-B32D24P66-R68 | W-DLW-B32D24P66-R68 | Kutulu yolverici, 230V AC bobin gerilimi, 22,0…32,0A
DLW-B38D24P66-R69 | W-DLW-B38D24P66-R69 | Kutulu yolverici, 230V AC bobin gerilimi, 32,0…40,0A
DLW-7D34P65-R01 | W-DLW-7D34P65-R01 | Kutulu yolverici, 400V AC bobin gerilimi, 0,28...0,4A
DLW-7D34P65-R02 | W-DLW-7D34P65-R02 | Kutulu yolverici, 400V AC bobin gerilimi, 0,4...0,63A
DLW-7D34P65-R03 | W-DLW-7D34P65-R03 | Kutulu yolverici, 400V AC bobin gerilimi, 0,56...0,8A
DLW-7D34P65-R04 | W-DLW-7D34P65-R04 | Kutulu yolverici, 400V AC bobin gerilimi, 0,8...1,2A
DLW-7D34P65-R05 | W-DLW-7D34P65-R05 | Kutulu yolverici, 400V AC bobin gerilimi, 1,2...1,8A
DLW-7D34P65-R06 | W-DLW-7D34P65-R06 | Kutulu yolverici, 400V AC bobin gerilimi, 1,8...2,8A
DLW-7D34P65-R07 | W-DLW-7D34P65-R07 | Kutulu yolverici, 400V AC bobin gerilimi, 2,8...4,0A
DLW-7D34P65-R08 | W-DLW-7D34P65-R08 | Kutulu yolverici, 400V AC bobin gerilimi, 4,0...6,3A
DLW-7D34P65-R09 | W-DLW-7D34P65-R09 | Kutulu yolverici, 400V AC bobin gerilimi, 5,6...8,0A
DLW-07D34P65-R01 | W-DLW-07D34P65-R01 | Kutulu yolverici, 400V AC bobin gerilimi, 0,28...0,4A
DLW-07D34P65-R02 | W-DLW-07D34P65-R02 | Kutulu yolverici, 400V AC bobin gerilimi, 0,4...0,63A
DLW-07D34P65-R03 | W-DLW-07D34P65-R03 | Kutulu yolverici, 400V AC bobin gerilimi, 0,56...0,8A
DLW-07D34P65-R04 | W-DLW-07D34P65-R04 | Kutulu yolverici, 400V AC bobin gerilimi, 0,8...1,2A
DLW-07D34P65-R05 | W-DLW-07D34P65-R05 | Kutulu yolverici, 400V AC bobin gerilimi, 1,2...1,8A
DLW-07D34P65-R06 | W-DLW-07D34P65-R06 | Kutulu yolverici, 400V AC bobin gerilimi, 1,8...2,8A
DLW-07D34P65-R07 | W-DLW-07D34P65-R07 | Kutulu yolverici, 400V AC bobin gerilimi, 2,8...4,0A
DLW-07D34P65-R08 | W-DLW-07D34P65-R08 | Kutulu yolverici, 400V AC bobin gerilimi, 4,0...6,3A
DLW-07D34P65-R09 | W-DLW-07D34P65-R09 | Kutulu yolverici, 400V AC bobin gerilimi, 5,6...8,0A
DLW-09D34P65-R10 | W-DLW-09D34P65-R10 | Kutulu yolverici, 400V AC bobin gerilimi, 7,0…10,0A
DLW-012D34P65-R11 | W-DLW-012D34P65-R11 | Kutulu yolverici, 400V AC bobin gerilimi, 8,0…12,5A
DLW-016D34P65-R10 | W-DLW-016D34P65-R10 | Kutulu yolverici, 400V AC bobin gerilimi, 10,0…15,0A
DLW-016D34P65-R11 | W-DLW-016D34P65-R11 | Kutulu yolverici, 400V AC bobin gerilimi, 11,0…17,0A
DLW-B9D34P66-R55 | W-DLW-B9D34P66-R55 | Kutulu yolverici, 400V AC bobin gerilimi, 0,4...0,63A
DLW-B9D34P66-R56 | W-DLW-B9D34P66-R56 | Kutulu yolverici, 400V AC bobin gerilimi, 0,56...0,8A
DLW-B9D34P66-R57 | W-DLW-B9D34P66-R57 | Kutulu yolverici, 400V AC bobin gerilimi, 0,8...1,2A
DLW-B9D34P66-R58 | W-DLW-B9D34P66-R58 | Kutulu yolverici, 400V AC bobin gerilimi, 1,2...1,8A
DLW-B9D34P66-R59 | W-DLW-B9D34P66-R59 | Kutulu yolverici, 400V AC bobin gerilimi, 1,8...2,8A
DLW-B9D34P66-R60 | W-DLW-B9D34P66-R60 | Kutulu yolverici, 400V AC bobin gerilimi, 2,8...4,0A
DLW-B9D34P66-R61 | W-DLW-B9D34P66-R61 | Kutulu yolverici, 400V AC bobin gerilimi, 4,0...6,3A
DLW-B9D34P66-R62 | W-DLW-B9D34P66-R62 | Kutulu yolverici, 400V AC bobin gerilimi, 5,6...8,0A
DLW-B9D34P66-R63 | W-DLW-B9D34P66-R63 | Kutulu yolverici, 400V AC bobin gerilimi, 7,0…10,0A
DLW-B12D34P66-R64 | W-DLW-B12D34P66-R64 | Kutulu yolverici, 400V AC bobin gerilimi, 8,0…12,5A
DLW-B18D34P66-R65 | W-DLW-B18D34P66-R65 | Kutulu yolverici, 400V AC bobin gerilimi, 10,0…15,0A
DLW-B18D34P66-R66 | W-DLW-B18D34P66-R66 | Kutulu yolverici, 400V AC bobin gerilimi, 11,0…17,0A
DLW-B25D34P66-R67 | W-DLW-B25D34P66-R67 | Kutulu yolverici, 400V AC bobin gerilimi, 15,0…23,0A
DLW-B32D34P66-R68 | W-DLW-B32D34P66-R68 | Kutulu yolverici, 400V AC bobin gerilimi, 22,0…32,0A
DLW-B38D34P66-R69 | W-DLW-B38D34P66-R69 | Kutulu yolverici, 400V AC bobin gerilimi, 32,0…40,0A
MPW18-3-C016 | W-MPW18-3-C016 | 0,1…0,16A, Basmalı tip | 33.534
MPW18-3-C025 | W-MPW18-3-C025 | 0,16…0,25A, Basmalı tip | 33.534
MPW18-3-D004 | W-MPW18-3-D004 | 0,25…0,4A, Basmalı tip | 33.534
MPW18-3-C063 | W-MPW18-3-C063 | 0,40…0,63A, Basmalı tip | 34.182
MPW18-3-U001 | W-MPW18-3-U001 | 0,63…1,0A, Basmalı tip | 34.587
MPW18-3-D016 | W-MPW18-3-D016 | 1,0…1,6A, Basmalı tip | 34.587
MPW18-3-D025 | W-MPW18-3-D025 | 1,6…2,5A, Basmalı tip | 34.587
MPW18-3-U004 | W-MPW18-3-U004 | 2,5…4,0A, Basmalı tip | 34.587
MPW18-3-D063 | W-MPW18-3-D063 | 4,0…6,3A, Basmalı tip | 34.587
MPW18-3-U010 | W-MPW18-3-U010 | 6,3…10A, Basmalı tip | 38.766
MPW18-3-U016 | W-MPW18-3-U016 | 10…16A, Basmalı tip | 38.766
MPW18-3-U018 | W-MPW18-3-U018 | 12…18A, Basmalı tip | 44.538
MPW40-3-C016 | W-MPW40-3-C016 | 0,1…0,16A, Çevirmeli tip | 37.986
MPW40-3-C025 | W-MPW40-3-C025 | 0,16…0,25A, Çevirmeli tip | 37.986
MPW40-3-D004 | W-MPW40-3-D004 | 0,25…0,4A, Çevirmeli tip | 37.986
MPW40-3-C063 | W-MPW40-3-C063 | 0,40…0,63A, Çevirmeli tip | 38.766
MPW40-3-U001 | W-MPW40-3-U001 | 0,63…1,0A, Çevirmeli tip | 39.156
MPW40-3-D016 | W-MPW40-3-D016 | 1,0…1,6A, Çevirmeli tip | 39.156
MPW40-3-D025 | W-MPW40-3-D025 | 1,6…2,5A, Çevirmeli tip | 39.156
MPW40-3-U004 | W-MPW40-3-U004 | 2,5…4,0A, Çevirmeli tip | 39.156
MPW40-3-D063 | W-MPW40-3-D063 | 4,0…6,3A, Çevirmeli tip | 39.156
MPW40-3-U010 | W-MPW40-3-U010 | 6,3…10A, Çevirmeli tip | 45.552
MPW40-3-U016 | W-MPW40-3-U016 | 10…16A, Çevirmeli tip | 45.552
MPW40-3-U020 | W-MPW40-3-U020 | 16…20A, Çevirmeli tip | 49.062
MPW40-3-U025 | W-MPW40-3-U025 | 20…25A, Çevirmeli tip | 58.11
MPW40-3-U032 | W-MPW40-3-U032 | 25…32A, Çevirmeli tip | 62.4
MPW40-3-U040 | W-MPW40-3-U040 | 32…40A, Çevirmeli tip | 71.76
MPW80-3-U040 | W-MPW80-3-U040 | 32…40A, Çevirmeli tip | 143.52
MPW80-3-U050 | W-MPW80-3-U050 | 40…50A, Çevirmeli tip | 149.76
MPW80-3-U065 | W-MPW80-3-U065 | 50…65A, Çevirmeli tip | 149.76
MPW80-3-U080 | W-MPW80-3-U080 | 65…80A, Çevirmeli tip | 168.48
MPW100-3-U075 | W-MPW100-3-U075 | 55…75A, Çevirmeli tip | 344.25
MPW100-3-U090 | W-MPW100-3-U090 | 70…90A, Çevirmeli tip | 331.5
MPW100-3-U0100 | W-MPW100-3-U0100 | 80…100A, Çevirmeli tip | 331.5
ECCMP-07 | W-ECCMP-07 | Bağlantı kiti MPW40 ve CW07 arası | 4.68
ECCMP-C016 | W-ECCMP-C016 | Bağlantı kiti MPW18 ve CWC0 arası | 4.68
ECCMP-C0 | W-ECCMP-C0 | Bağlantı kiti MPW40 ve CWC0 arası
ECCMP-18B38 | W-ECCMP-18B38 | Bağlantı kiti MPW18 ve CWB9…38 arası, AC bobinliler için
ECCMP-40B38 | W-ECCMP-40B38 | Bağlantı kiti MPW40 ve CWB9…38 arası, AC bobinliler için
ECCMP-40B38DC | W-ECCMP-40B38DC | Bağlantı kiti MPW40 ve CWB9…38 arası, DC bobinliler için
ECCMP-80B80 | W-ECCMP-80B80 | Bağlantı kiti MPW80 ve CWB40…80 arası, AC/DC bobinliler için
ACBF-11 | W-ACBF-11 | MPW18, MPW40, MPW80 için 1NA+1NK üsten montaj yardımcı kontak | 5.93
ACBS-11 | W-ACBS-11 | MPW18, MPW40, MPW80 için 1NA+1NK yana montaj yardımcı kontak | 6.3
ACBS-20 | W-ACBS-20 | MPW18, MPW40, MPW80 için 2NA yana montaj yardımcı kontak | 6.3
ACBS-02 | W-ACBS-02 | MPW18, MPW40, MPW80 için 2NK yana montaj yardımcı kontak | 6.3
TSB | W-TSB | MPW18, MPW40, MPW80 için yana montaj yardımcı + alarm kontağı, 1NA+1NK | 20.78
ACBF-11 MPW100 | W-ACBF-11 MPW100 | MPW100 için 1NA+1NK üsten montaj yardımcı kontak | 13.01
ACBS 11-MPW100 | W-ACBS 11-MPW100 | MPW18, MPW40, MPW80 için 1NA+1NK yana montaj yardımcı kontak
BBS45-2 | W-BBS45-2 | MPW18, MPW40 için 45mm bara | 10.8
BBS45-3 | W-BBSP45-3 | MPW18, MPW40 için 45mm bara | 12.375
BBS45-4 | W-BBS45-4 | MPW18, MPW40 için 45mm bara | 12.3
BBS45-5 | W-BBS45-5 | MPW18, MPW40 için 45mm bara | 16.425
BBS54-2 | W-BBS54-2 | MPW18, MPW40 için 54mm bara | 11.325
BBS54-3 | W-BBS54-3 | MPW18, MPW40 için 54mm bara | 12.975
BBS54-4 | W-BBS54-4 | MPW18, MPW40 için 54mm bara | 13.65
BBS54-5 | W-BBS54-5 | MPW18, MPW40 için 54mm bara | 17.25
FTBBS | W-FTBBS | MPW18, MPW40 için bara besleme girişi | 9.36
BBSP45-2 | W-BBSP45-2 | MPW18, MPW40 için 45mm bara | 10.8
BBSP45-3 | W-BBSP45-3 | MPW18, MPW40 için 45mm bara | 12.375
BBSP45-4 | W-BBSP45-4 | MPW18, MPW40 için 45mm bara | 12.3
BBSP45-5 | W-BBSP45-5 | MPW18, MPW40 için 45mm bara | 16.425
BBSP54-2 | W-BBSP54-2 | MPW18, MPW40 için 54mm bara | 11.325
BBSP54-3 | W-BBSP54-3 | MPW18, MPW40 için 54mm bara | 12.975
BBSP54-4 | W-BBSP54-4 | MPW18, MPW40 için 54mm bara | 13.65
BBSP54-5 | W-BBSP54-5 | MPW18, MPW40 için 54mm bara | 17.25
FTBBSP | W-FTBBSP | MPW18, MPW40 için bara besleme girişi | 9.36
MPE66 | W-MPE66 | MPW18 için IP66 kutu | 12.48
MPE55 | W-MPE55 | MPW40 için IP55 kutu | 10.84
RMMP-330 | W-RMMP-330 | MPW40 içinKapı Kilitleme Kolu, Siyah, Mil uzunluğu 330mm
RMMP-330E | W-RMMP-330E | MPW40 içinKapı Kilitleme Kolu, Sarı-Kırmızı, Mil uzunluğu 330mm
RMMP65-330 | W-RMMP65-330 | MPW80 içinKapı Kilitleme Kolu, Siyah, Mil uzunluğu 330mm
RMMP65-330E | W-RMMP65-330E | MPW80 içinKapı Kilitleme Kolu, Sarı-Kırmızı, Mil uzunluğu 330mm
MRMPW100-315 | W-MRMPW100-315 | MPW100 içinKapı Kilitleme Kolu, Gri, Mil uzunluğu 315mm
URMP V32 | W-URMP V32 | MPW18, MPW40, MPW80 için Düşük gerilim bobini 220 V 50 Hz / 255 V 60 Hz
SRMP D65 | W-SRMP D65 | MPW18, MPW40, MPW80 için Açtırma bobini 200-240 V 50/60 Hz
FESTPE | W-FESTPE | MPE66 kutular için acil stop butonu
MWL18-3-C016 | W-MWL18-3-C016 | 0,1…0,16A, Basmalı tip
MWL18-3-C025 | W-MWL18-3-C025 | 0,16…0,25A, Basmalı tip
MWL18-3-D004 | W-MWL18-3-D004 | 0,25…0,4A, Basmalı tip
MWL18-3-C063 | W-MWL18-3-C063 | 0,40…0,63A, Basmalı tip
MWL18-3-U001 | W-MWL18-3-U001 | 0,63…1,0A, Basmalı tip
MWL18-3-D016 | W-MWL18-3-D016 | 1,0…1,6A, Basmalı tip
MWL18-3-D025 | W-MWL18-3-D025 | 1,6…2,5A, Basmalı tip
MWL18-3-U004 | W-MWL18-3-U004 | 2,5…4,0A, Basmalı tip
MWL18-3-D063 | W-MWL18-3-D063 | 4,0…6,3A, Basmalı tip
MWL18-3-U010 | W-MWL18-3-U010 | 6,3…10A, Basmalı tip
MWL18-3-U016 | W-MWL18-3-U016 | 10…16A, Basmalı tip
MWL18-3-U018 | W-MWL18-3-U018 | 12…18A, Basmalı tip
ACBSL-11 | W-ACBSL-11 | MWL18 için yana montaj yardımcı kontak, 1NA+1NK
ACBSL-20 | W-ACBSL-20 | MWL18 için yana montaj yardımcı kontak, 2NA
ACBSL-02 | W-ACBSL-02 | MWL18 için yana montaj yardımcı kontak, 2NK
PE66 | W-PE66 | MWL18 için Motor Koruma Kutusu, IP66
PE41 | W-PE41 | MWL18 için Motor Koruma Kutusu, IP41
MSW 12 P-3 H | W-MSW 12 P-3 H | 16A, Pano kapağına montaj | 19.11
MSW 16 P-3 H | W-MSW 16 P-3 H | 20A, Pano kapağına montaj | 20.75
MSW 20 P-3 H | W-MSW 20 P-3 H | 25A, Pano kapağına montaj | 21.53
MSW 25 P-3 H | W-MSW 25 P-3 H | 32A, Pano kapağına montaj | 36.35
MSW 40 P-3 H | W-MSW 40 P-3 H | 40A, Pano kapağına montaj | 39.08
MSW 63 P-3 H | W-MSW 63 P-3 H | 63A, Pano kapağına montaj | 57.57
MSW 80 P-3 H | W-MSW 80 P-3 H | 80A, Pano kapağına montaj | 63.18
MSW 100 P-3 H | W-MSW 100 P-3 H | 100A, Pano kapağına montaj | 79.56
MSW 12 B-3 H | W-MSW 12 B-3 H | 12A, Tabana montaj | 30.5
MSW 16 B-3 H | W-MSW 16 B-3 H | 16A, Tabana montaj | 32.76
MSW 20 B-3 H | W-MSW 20 B-3 H | 20A, Tabana montaj | 33.852
MSW 25 B-3 H | W-MSW 25 B-3 H | 32A, Tabana montaj | 39.468
MSW 40 B-3 H | W-MSW 40 B-3 H | 40A, Tabana montaj | 41.73
MSW 63 B-3 H | W-MSW 63 B-3 H | 63A, Tabana montaj | 63.18
MSW 80 B-3 H | W-MSW 80 B-3 H | 80A, Tabana montaj | 67.704
MSW 125 B-3 H | W-MSW 125 B-3 H | 125A, Tabana montaj | 138.84
MSW 160 B3 H | W-MSW 160 B3 H | 160A, Tabana montaj | 183.3
MSWAC-40 B 1NF | W-MSWAC-40 B 1NF | MSW 25/MSW 40, Tabana montaj tip için, Yardımcı kontak 1NK | 11.934
MSWAC-40 B 1NA | W-MSWAC-40 B 1NA | MSW 25/MSW 40, Tabana montaj tip için, Yardımcı kontak 1NA | 11.934
MSWAC-80 B 1NF | W-MSWAC-80 B 1NF | MSW 63/MSW 80, Tabana montaj tip için, Yardımcı kontak 1NK | 11.934
MSWAC-80 B 1NA | W-MSWAC-80 B 1NA | MSW 63/MSW 80, Tabana montaj tip için, Yardımcı kontak 1NA | 11.934
MSWAC 160-B-1 NF | W-MSWAC 160-B-1 NF | MSW 125/MSW 160, Tabana montaj tip için, Yardımcı kontak 1NK | 30.42
MSWAC 160-B-1 NA | W-MSWAC 160-B-1 NA | MSW 125/MSW 160, Tabana montaj tip için, Yardımcı kontak 1NA | 30.42
MSWAC-40 P 1NF | W-MSWAC-40 P 1NF | MSW 25/MSW 40, Kapağa montaj tip için, Yardımcı kontak 1NK | 11.934
MSWAC-40 P 1NA | W-MSWAC-40 P 1NA | MSW 25/MSW 40, Kapağa montaj tip için, Yardımcı kontak 1NA | 11.934
MSWAC-80 P 1NF | W-MSWAC-80 P 1NF | MSW 63/MSW 80, Kapağa montaj tip için, Yardımcı kontak 1NK | 11.934
MSWAC-80 P 1NA | W-MSWAC-80 P 1NA | MSW 63/MSW 80, Kapağa montaj tip için, Yardımcı kontak 1NA | 11.934
MSW HS 185-40 | W-MSW HS 185-40 | 185mm Uzatma mili, MSW 16/MSW 20/MSW 25/MSW 40 | 3.432
MSW HS 300-40 | W-MSW HS 300-40 | 300mm Uzatma mili, MSW 16/MSW 20/MSW 25/MSW 40 | 5.694
MSW HS 185-160 | W-MSW HS 185-160 | 185mm Uzatma mili, MSW 63/MSW 80/MSW 125/MSW 160 | 6.786
MSW HS 300-160 | W-MSW HS 300-160 | 300mm Uzatma mili, MSW 63/MSW 80/MSW 125/MSW 160 | 9.048
MSW AP 25-B-1 NA | W-MSW AP 25-B-1 NA | İlave Kutup, 25A Tabana montaj tipi için | 13.572
MSW AP 40-B-1 NA | W-MSW AP 40-B-1 NA | İlave Kutup, 40A Tabana montaj tipi için | 13.572
MSW AP 63-B-1 NA | W-MSW AP 63-B-1 NA | İlave Kutup, 63A Tabana montaj tipi için | 15.834
MSW AP 80-B-1 NA | W-MSW AP 80-B-1 NA | İlave Kutup, 80A Tabana montaj tipi için | 15.834
MSW AP 160-B-1 NA | W-MSW AP 160-B-1 NA | İlave Kutup, 125/160A Tabana montaj tipi için | 20.358
MSW AP 25-P-1 NA | W-MSW AP 25-P-1 NA | İlave Kutup, 25A Kapağa montaj tipi için | 13.572
MSW AP 40-P-1 NA | W-MSW AP 40-P-1 NA | İlave Kutup, 40A Kapağa montaj tipi için | 13.572
MSW AP 63-P-1 NA | W-MSW AP 63-P-1 NA | İlave Kutup, 63A Kapağa montaj tipi için | 15.834
MSW AP 80-P-1 NA | W-MSW AP 80-P-1 NA | İlave Kutup, 80A Kapağa montaj tipi için | 15.834
CSW-BF5-10-3VF | W-CSW-BF5-10-3VF | Siyah start butonu, 1NA | 4.3848
CSW-BF2-10-3VF | W-CSW-BF2-10-3VF | Yeşil start butonu, 1NA | 4.3848
CSW-BF3-10-3VF | W-CSW-BF3-10-3VF | Sarı start butonu, 1NA | 4.3848
CSW-BF4-10-3VF | W-CSW-BF4-10-3VF | Mavi start butonu, 1NA | 4.3848
CSW-BF1-01-3VF | W-CSW-BF1-01-3VF | Kırmızı stop butonu, 1NK | 4.3848
CSW-BC5-10-3VF | W-CSW-BC5-10-3VF | Siyah, 40mm Mantar Kafalı Yaylı Buton, 1NA | 5.7652
CSW-BC2-10-3VF | W-CSW-BC2-10-3VF | Yeşil, 40mm Mantar Kafalı Yaylı Buton, 1NA | 5.7652
CSW-BC1-01-3VF | W-CSW-BC1-01-3VF | Kırmızı, 40mm Mantar Kafalı Yaylı Buton, 1NK | 5.7652
CSW-BESGS-01-3VF | W-CSW-BESGS-01-3VF | Acil stop butonu, çevir-çek, Yeşil ON/OFF göstergeli, 1NK | 10.2
CSW-BESG-01-3VF | W-CSW-BESG-01-3VF | Acil stop butonu, çevir çek, 1NK | 8.1
CSW-BESP-01-3VF | W-CSW-BESP-01-3VF | Acil stop butonu, bas-çek, 1NK | 8.1
CSW-BESY-01-3VF | W-CSW-BESY-01-3VF | Kilitli acil stop butonu, 1NK | 24.04
CSW-CK2F90-10-3VF | W-CSW-CK2F90-10-3VF | 0-1 mandal buton, kalıcı, 1NA | 5.7652
CSW-CK2R90-10-3VF | W-CSW-CK2R90-10-3VF | 0-1 mandal buton, yaylı, 1NA | 6.9
CSW-CK3F45-20-3VF | W-CSW-CK3F45-20-3VF | 1-0-2 mandal buton, kalıcı, 2NA | 8.2824
CSW-CK3R45-20-3VF | W-CSW-CK3R45-20-3VF | 1-0-2 mandal buton, yaylı , 2NA | 8.2824
CSW-CA2F45-10-3VF | W-CSW-CA2F45-10-3VF | 0-1 mandal buton, kalıcı, uzun mandal, 1NA | 7.1456
CSW-CA2R45-10-3VF | W-CSW-CA2R45-10-3VF | 0-1 mandal buton, yaylı, uzun mandal, 1NA
CSW-CA3F45-20-3VF | W-CSW-CA3F45-20-3VF | 1-0-2 mandal buton, kalıcı, uzun mandal, 2NA | 9.0132
CSW-CA3R45-20-3VF | W-CSW-CA3R45-20-3VF | 1-0-2 mandal buton, yaylı, uzun mandal, 2NA
CSW-CY2F90-10-3VF | W-CSW-CY2F90-10-3VF | 0-1 anahtarlı mandal buton, kalıcı, 1NA
CSW-CY3F45-20-3VF | W-CSW-CY3F45-20-3VF | 1-0-2 anahtarlı mandal buton, kalıcı, 2NA | 26.07
CSW-CKI2F902-10-FE26-3VF | W-CSW-CKI2F902-10-FE26-3VF | 0-1 ışıklı mandal buton, kalıcı, 24V AC/DC LED'li, yeşil, 1NA | 17.9452
CSW-CKI2F902-11-FE26-3VF | W-CSW-CKI2F902-11-FE26-3VF | 0-1 ışıklı mandal buton, kalıcı, 24V AC/DC LED'li, yeşil, 1NA+1NK | 20.6045
CSW-CKI1F901-01-FE26-3VF | W-CSW-CKI1F901-10-FE26-3VF | 0-1 ışıklı mandal buton, kalıcı, 24V AC/DC LED'li, kırmızı, 1NK | 17.9452
CSW-CKI1F901-11-FE26-3VF | W-CSW-CKI1F901-11-FE26-3VF | 0-1 ışıklı mandal buton, kalıcı, 24V AC/DC LED'li, kırmızı, 1NA+1NK | 20.6045
CSW-CKI2F906-10-FE26-3VF | W-CSW-CKI2F906-10-FE26-3VF | 0-1 ışıklı mandal buton, kalıcı, 24V AC/DC LED'li, sarı, 1NA | 19.894
CSW-CKI2F906-11-FE26-3VF | W-CSW-CKI2F906-11-FE26-3VF | 0-1 ışıklı mandal buton, kalıcı, 24V AC/DC LED'li, sarı, 1NA+1NK | 20.6045
CSW-CKI2F904-10-FE26-3VF | W-CSW-CKI2F904-10-FE26-3VF | 0-1 ışıklı mandal buton, kalıcı, 24V AC/DC LED'li, mavi, 1NA | 17.9452
CSW-CKI2F904-11-FE26-3VF | W-CSW-CKI2F904-11-FE26-3VF | 0-1 ışıklı mandal buton, kalıcı, 24V AC/DC LED'li, mavi, 1NA+1NK | 20.6045
CSW-CKI2F902-10-FD66-3VF | W-CSW-CKI2F902-10-FD66-3VF | 0-1 ışıklı mandal buton, kalıcı, 230V AC LED'li, yeşil, 1NA | 17.9452
CSW-CKI2F902-11-FD66-3VF | W-CSW-CKI2F902-11-FD66-3VF | 0-1 ışıklı mandal buton, kalıcı, 230V AC LED'li, yeşil, 1NA+1NK | 20.6045
CSW-CKI2F901-01-FD66-3VF | W-CSW-CKI2F901-10-FD66-3VF | 0-1 ışıklı mandal buton, kalıcı, 230V AC LED'li, kırmızı, 1NK | 17.9452
CSW-CKI2F901-11-FD66-3VF | W-CSW-CKI2F901-11-FD66-3VF | 0-1 ışıklı mandal buton, kalıcı, 230V AC LED'li, kırmızı, 1NA+1NK | 20.6045
CSW-CKI2F906-10-FD66-3VF | W-CSW-CKI2F906-10-FD66-3VF | 0-1 ışıklı mandal buton, kalıcı, 230V AC LED'li, sarı, 1NA | 17.9452
CSW-CKI2F906-11-FD66-3VF | W-CSW-CKI2F906-11-FD66-3VF | 0-1 ışıklı mandal buton, kalıcı, 230V AC LED'li, sarı, 1NA+1NK | 20.6045
CSW-CKI2F904-10-FD66-3VF | W-CSW-CKI2F904-10-FD66-3VF | 0-1 ışıklı mandal buton, kalıcı, 230V AC LED'li, mavi, 1NA | 17.9452
CSW-CKI2F904-11-FD66-3VF | W-CSW-CKI2F904-11-FD66-3VF | 0-1 ışıklı mandal buton, kalıcı, 230V AC LED'li, mavi, 1NA+1NK | 20.6045
CSW-CKI3F452-20-FE26-3VF | W-CSW-CKI3F452-20-FE26-3VF | 1-0-2 ışıklı mandal buton, kalıcı, 24V AC/DC LED'li, yeşil, 2NA | 20.6045
CSW-CKI3F452-11-FE26-3VF | W-CSW-CKI3F452-11-FE26-3VF | 1-0-2 ışıklı mandal buton, kalıcı, 24V AC/DC LED'li, yeşil, 1NA+1NK | 20.6045
CSW-CKI3F451-20-FE26-3VF | W-CSW-CKI3F451-20-FE26-3VF | 1-0-2 ışıklı mandal buton, kalıcı, 24V AC/DC LED'li, kırmızı, 2NA | 20.6045
CSW-CKI3F451-11-FE26-3VF | W-CSW-CKI3F451-11-FE26-3VF | 1-0-2 ışıklı mandal buton, kalıcı, 24V AC/DC LED'li, kırmızı, 1NA+1NK | 20.6045
CSW-CKI3F456-20-FE26-3VF | W-CSW-CKI3F456-20-FE26-3VF | 1-0-2 ışıklı mandal buton, kalıcı, 24V AC/DC LED'li, sarı, 2NA | 20.6045
CSW-CKI3F456-11-FE26-3VF | W-CSW-CKI3F456-11-FE26-3VF | 1-0-2 ışıklı mandal buton, kalıcı, 24V AC/DC LED'li, sarı, 1NK+1NK | 20.6045
CSW-CKI3F454-20-FE26-3VF | W-CSW-CKI3F454-20-FE26-3VF | 1-0-2 ışıklı mandal buton, kalıcı, 24V AC/DC LED'li, mavi, 2NA | 20.6045
CSW-CKI3F454-11-FE26-3VF | W-CSW-CKI3F454-11-FE26-3VF | 1-0-2 ışıklı mandal buton, kalıcı, 24V AC/DC LED'li, mavi, 1NA+1NK | 20.6045
CSW-CKI3F452-20-FD66-3VF | W-CSW-CKI3F452-20-FD66-3VF | 1-0-2 ışıklı mandal buton, kalıcı, 230V AC LED'li, yeşil, 2NA | 20.6045
CSW-CKI3F452-11-FD66-3VF | W-CSW-CKI3F452-11-FD66-3VF | 1-0-2 ışıklı mandal buton, kalıcı, 230V AC LED'li, yeşil, 1NK+1NA | 20.6045
CSW-CKI3F451-20-FD66-3VF | W-CSW-CKI3F451-20-FD66-3VF | 1-0-2 ışıklı mandal buton, kalıcı, 230V AC LED'li, kırmızı, 2NA | 20.6045
CSW-CKI3F451-11-FD66-3VF | W-CSW-CKI3F451-11-FD66-3VF | 1-0-2 ışıklı mandal buton, kalıcı, 230V AC LED'li, kırmızı, 1NA+1NK | 20.6045
CSW-CKI3F456-20-FD66-3VF | W-CSW-CKI3F456-20-FD66-3VF | 1-0-2 ışıklı mandal buton, kalıcı, 230V AC LED'li, sarı, 2NA | 20.6045
CSW-CKI3F456-11-FD66-3VF | W-CSW-CKI3F456-11-FD66-3VF | 1-0-2 ışıklı mandal buton, kalıcı, 230V AC LED'li, sarı, 1NA+1NK | 20.6045
CSW-CKI3F454-20-FD66-3VF | W-CSW-CKI3F454-20-FD66-3VF | 1-0-2 ışıklı mandal buton, kalıcı, 230V AC LED'li, mavi, 2NA | 20.6045
CSW-CKI3F454-11-FD66-3VF | W-CSW-CKI3F454-11-FD66-3VF | 1-0-2 ışıklı mandal buton, kalıcı, 230V AC LED'li, mavi, 1NA+1NK | 20.6045
CSW-CKI3R452-20-FE26-3VF | W-CSW-CKI3R452-20-FE26-3VF | 1-0-2 ışıklı mandal buton, yaylı, 24V AC/DC LED'li, yeşil, 2NA | 20.6045
CSW-CKI3R452-11-FE26-3VF | W-CSW-CKI3R452-11-FE26-3VF | 1-0-2 ışıklı mandal buton, yaylı, 24V AC/DC LED'li, yeşil, 1NA+1NK | 20.6045
CSW-CKI3R451-20-FE26-3VF | W-CSW-CKI3R451-20-FE26-3VF | 1-0-2 ışıklı mandal buton, yaylı, 24V AC/DC LED'li, kırmızı, 2NA | 20.6045
CSW-CKI3R451-11-FE26-3VF | W-CSW-CKI3R451-11-FE26-3VF | 1-0-2 ışıklı mandal buton, yaylı, 24V AC/DC LED'li, kırmızı, 1NA+1NK | 20.6045
CSW-CKI3R456-20-FE26-3VF | W-CSW-CKI3R456-20-FE26-3VF | 1-0-2 ışıklı mandal buton, yaylı, 24V AC/DC LED'li, sarı, 2NA | 20.6045
CSW-CKI3R456-11-FE26-3VF | W-CSW-CKI3R456-11-FE26-3VF | 1-0-2 ışıklı mandal buton, yaylı, 24V AC/DC LED'li, sarı, 1NA+1NK | 20.6045
CSW-CKI3R454-20-FE26-3VF | W-CSW-CKI3R454-20-FE26-3VF | 1-0-2 ışıklı mandal buton, yaylı, 24V AC/DC LED'li, mavi, 2NA | 20.6045
CSW-CKI3R454-11-FE26-3VF | W-CSW-CKI3R454-11-FE26-3VF | 1-0-2 ışıklı mandal buton, yaylı, 24V AC/DC LED'li, mavi, 1NA+1NK | 20.6045
CSW-CKI3R452-20-FD66-3VF | W-CSW-CKI3R452-20-FD66-3VF | 1-0-2 ışıklı mandal buton, yaylı, 230V AC LED'li, yeşil, 2NA | 20.6045
CSW-CKI3R452-11-FD66-3VF | W-CSW-CKI3R452-11-FD66-3VF | 1-0-2 ışıklı mandal buton, yaylı, 230V AC LED'li, yeşil, 1NA+1NLK | 20.6045
CSW-CKI3R451-20-FD66-3VF | W-CSW-CKI3R451-20-FD66-3VF | 1-0-2 ışıklı mandal buton, yaylı, 230V AC LED'li, kırmızı, 2NA | 20.6045
CSW-CKI3R451-11-FD66-3VF | W-CSW-CKI3R451-11-FD66-3VF | 1-0-2 ışıklı mandal buton, yaylı, 230V AC LED'li, kırmızı, 1NA+1NK | 20.6045
CSW-CKI3R456-20-FD66-3VF | W-CSW-CKI3R456-20-FD66-3VF | 1-0-2 ışıklı mandal buton, yaylı, 230V AC LED'li, sarı, 2NA | 20.6045
CSW-CKI3R456-11-FD66-3VF | W-CSW-CKI3R456-11-FD66-3VF | 1-0-2 ışıklı mandal buton, yaylı, 230V AC LED'li, sarı, 1NA+1NK | 20.6045
CSW-CKI3R454-20-FD66-3VF | W-CSW-CKI3R454-20-FD66-3VF | 1-0-2 ışıklı mandal buton, yaylı, 230V AC LED'li, mavi, 2NA | 20.6045
CSW-CKI3R454-11-FD66-3VF | W-CSW-CKI3R454-11-FD66-3VF | 1-0-2 ışıklı mandal buton, yaylı, 230V AC LED'li, mavi, 1NA+1NK | 20.6045
CSW2-BDS21IO-11-3VF | W-CSW2-BDS21IO-11-3VF | Işıksız ikiz buton, 1NA+1NK | 10.7184
CSW2-BDSI21IO-11-FE260-3VF | W-CSW2-BDSI21IO-11-FE260-3VF | 24V AC/DC ışıklı ikiz buton, 1NA+1NK | 16.0776
CSW2-BDSI21IO-11-FD660-3VF | W-CSW2-BDSI21IO-11-FD660-3VF | 220-240V AC ışıklı ikiz buton, 1NA+1NK | 16.0776
CSW2-BDFIC21IO-11-FE260-3VF | W-CSW2-BDFIC21IO-11-FE26-3VF | Metalik görünümlü, 24V AC/DC ışıklı ikiz buton, 1NA+1NK | 19.024
CSW2-BDFIC21IO-11-FD660-3VF | W-CSW2-BDFIC21IO-11-FD66-3VF | Metalik görünümlü, 220-240V AC ışıklı ikiz buton, 1NA+1NK | 19.024
CSW-BFI0-10-FE26-3VF | W-CSW-BFI0-10-FE26-3VF | Işıklı beyaz start butonu, 24V AC/DC LED'li, 1NA | 11.9364
CSW-BFI0-11-FE26-3VF | W-CSW-BFI0-11-FE26-3VF | Işıklı beyaz start butonu, 24V AC/DC LED'li, 1NA+1NK | 13.97
CSW-BFI2-10-FE26-3VF | W-CSW-BFI2-10-FE26-3VF | Işıklı yeşil start butonu, 24V AC/DC LED'li, 1NA | 11.9364
CSW-BFI2-11-FE26-3VF | W-CSW-BFI2-11-FE26-3VF | Işıklı yeşil start butonu, 24V AC/DC LED'li, 1NA+1NK | 13.97
CSW-BFI1-01-FE26-3VF | W-CSW-BFI1-01-FE26-3VF | Işıklı kırmızı start butonu, 24V AC/DC LED'li, 1NK | 11.9364
CSW-BFI1-11-FE26-3VF | W-CSW-BFI1-11-FE26-3VF | Işıklı kırmızı start butonu, 24V AC/DC LED'li, 1NA+1NK | 13.97
CSW-BFI6-10-FE26-3VF | W-CSW-BFI6-10-FE26-3VF | Işıklı sarı start butonu, 24V AC/DC LED'li, 1NA | 11.9364
CSW-BFI6-11-FE26-3VF | W-CSW-BFI6-11-FE26-3VF | Işıklı sarı start butonu, 24V AC/DC LED'li, 1NA+1NK | 13.97
CSW-BFI4-10-FE26-3VF | W-CSW-BFI4-10-FE26-3VF | Işıklı mavi start butonu, 24V AC/DC LED'li, 1NA | 11.9364
CSW-BFI4-11-FE26-3VF | W-CSW-BFI4-11-FE26-3VF | Işıklı mavi start butonu, 24V AC/DC LED'li, 1NA+1NK | 13.97
CSW-BFI0-10-FD66-3VF | W-CSW-BFI0-10-FD66-3VF | Işıklı beyaz start butonu, 230V AC LED'li, 1NA | 11.9364
CSW-BFI0-11-FD66-3VF | W-CSW-BFI0-11-FD66-3VF | Işıklı beyaz start butonu, 230V AC LED'li, 1NA+1NK | 13.97
CSW-BFI2-10-FD66-3VF | W-CSW-BFI2-10-FD66-3VF | Işıklı yeşil start butonu, 230V AC LED'li, 1NA | 11.9364
CSW-BFI2-11-FD66-3VF | W-CSW-BFI2-11-FD66-3VF | Işıklı yeşil start butonu, 230V AC LED'li, 1NA+1NK | 13.97
CSW-BFI1-01-FD66-3VF | W-CSW-BFI1-10-FD66-3VF | Işıklı kırmızı start butonu, 230V AC LED'li, 1NA | 11.9364
CSW-BFI1-11-FD66-3VF | W-CSW-BFI1-11-FD66-3VF | Işıklı kırmızı start butonu, 230V AC LED'li, 1NA+1NK | 13.97
CSW-BFI6-10-FD66-3VF | W-CSW-BFI6-10-FD66-3VF | Işıklı sarı start butonu, 230V AC LED'li, 1NA | 11.9364
CSW-BFI6-11-FD66-3VF | W-CSW-BFI6-11-FD66-3VF | Işıklı sarı start butonu, 230V AC LED'li, 1NA+1NK | 13.97
CSW-BFI4-10-FD66-3VF | W-CSW-BFI4-10-FD66-3VF | Işıklı mavi start butonu, 230V AC LED'li, 1NA | 11.9364
CSW-BFI4-11-FD66-3VF | W-CSW-BFI4-11-FD66-3VF | Işıklı mavi start butonu, 230V AC LED'li, 1NA+1NK | 13.97
CSW-SD0-FE26-3VF | W-CSW-SD0-FE26-3VF | Sinyal lambası, 24V AC/DC LED'li, beyaz | 9.1756
CSW-SD2-FE26-3VF | W-CSW-SD2-FE26-3VF | Sinyal lambası, 24V AC/DC LED'li, yeşil | 9.1756
CSW-SD1-FE26-3VF | W-CSW-SD1-FE26-3VF | Sinyal lambası, 24V AC/DC LED'li, kırmızı | 9.1756
CSW-SD6-FE26-3VF | W-CSW-SD6-FE26-3VF | Sinyal lambası, 24V AC/DC LED'li, sarı | 9.1756
CSW-SD4-FE26-3VF | W-CSW-SD4-FE26-3VF | Sinyal lambası, 24V AC/DC LED'li, mavi | 9.1756
CSW-SD0-FD66-3VF | W-CSW-SD0-FD66-3VF | Sinyal lambası, 230V AC LED'li, beyaz | 9.1756
CSW-SD2-FD66-3VF | W-CSW-SD2-FD66-3VF | Sinyal lambası, 230V AC LED'li, yeşil | 9.1756
CSW-SD1-FD66-3VF | W-CSW-SD1-FD66-3VF | Sinyal lambası, 230V AC LED'li, kırmızı | 9.1756
CSW-SD6-FD66-3VF | W-CSW-SD6-FD66-3VF | Sinyal lambası, 230V AC LED'li, sarı | 9.1756
CSW-SD4-FD66-3VF | W-CSW-SD4-FD66-3VF | Sinyal lambası, 230V AC LED'li, mavi | 9.1756
BC10F-CSW X10 | W-BC10F-CSW X10 | Yardımcı Kontak, 1NA | 2.03
BC01F-CSW X10 | W-BC01F-CSW X10 | Yardımcı Kontak, 1NK | 2.03
AF3F X10 | W-AF3F X10 | Buton Bağlantı Gövdesi | 0.8932
BR-3PF-CSW | W-BR-3PF-CSW | Kalıcı Buton için Kilitleme Parçası | 4.1412
PP30 | W-PP30 | Etiket Tutucu | 1.3804
PP60 | W-PP60 | İkiz Butonlar için Etiket Tutucu | 1.3804
CAP30 | W-CAP30 | 10'lu Plastik Etiket | 2.9232
APE-02-ENG | W-APE-02-ENG | Acil Stop Etiketi | 3.7352
CSW CAF22 | W-CSW CAF22 | Buton Sıkma Aparatı | 1.624
ATR CSW | W-ATR CSW | 22 mm Delik Tıpası | 0.9744
GBES | W-GBES | Acil Stop Koruyucu | 3.0044
DRCSWA CSW | W-DRCSWA CSW | DIN Raya Bağlantı Aparatı | 4.9532
CSW2-BDS21IO WH | W-CSW2-BDS21IO WH | Işıksız İkiz Buton Kafası | 7.221
CSW2-BDSC21 WH | W-CSW2-BDSC21 WH | Metalik Işıksız İkiz Buton Kafası
CSW2-BDSI21IO- WH | W-CSW2-BDSI21IO- WH | Işıklı İkiz Buton Kafası | 7.221
CSW2-BDSIC21IO WH | W-CSW2-BDSIC21IO WH | Metalik Işıklı İkiz Buton Kafası
CSW-BESGS WH | W-CSW-BESGS WH | Acil Stop Buton Kafası, Çevir-Çek, Yeşil ON/OFF göstergeli | 6.438
CSW-BESG WH | W-CSW-BESG WH | Acil Stop Buton kafası, Çevir-Çek
CSW-CK2F90 WH | W-CSW-CK2F90 WH | Mandal Buton Kafası, 0-1 Kalıcı
CSW-CK3F45 WH | W-CSW-CK3F45 WH | Mandal Buton Kafası, 1-0-2 Kalıcı
PBW-1 | W-PBW-1 | Tekli buton kutusu, IP66, CE, UL sertifikalı | 10.4748
PBW-2 | W-PBW-2 | İkili buton kutusu, IP66, CE, UL sertifikalı | 12.2612
PBW-3 | W-PBW-3 | Üçlü buton kutusu, IP66, CE, UL sertifikalı | 14.1288
PBW-4 | W-PBW-4 | Dörtlü buton kutusu, IP66, CE, UL sertifikalı | 16.8896
PBW-6 | W-PBW-6 | Altılı buton kutusu, IP66, CE, UL sertifikalı | 23.8728
PBW-1Y | W-PBW-1Y | Acil stop kutusu, IP66, CE, UL sertifikalı | 10.4748
PBWL-1-IP66 | W-PBWL-1-IP66 | Tekli buton kutusu, IP66, CE sertifikalı | 7.8764
PBWL-2-IP66 | W-PBWL-2-IP66 | İkili buton kutusu, IP66, CE sertifikalı | 9.2568
PBWL-3-IP66 | W-PBWL-3-IP66 | Üçlü buton kutusu, IP66, CE sertifikalı | 10.6372
PBWL-4-IP66 | W-PBWL-4-IP66 | Dörtlü buton kutusu, IP66, CE sertifikalı | 12.6672
PBWL-6-IP66 | W-PBWL-6-IP66 | Altılı buton kutusu, IP66, CE sertifikalı | 17.9452
PBWL-1Y-IP66 | W-PBWL-1Y-IP66 | Altılı buton kutusu, IP66, CE sertifikalı | 7.8764
PBWL-1-IP54 | W-PBWL-1-IP54 | Tekli buton kutusu, IP54, CE sertifikalı
PBWL-2-IP54 | W-PBWL-2-IP54 | İkili buton kutusu, IP54, CE sertifikalı
PBWL-3-IP54 | W-PBWL-3-IP54 | Üçlü buton kutusu, IP54, CE sertifikalı
PBWL-4-IP54 | W-PBWL-4-IP54 | Dörtlü buton kutusu, IP54, CE sertifikalı
PBWL-6-IP54 | W-PBWL-6-IP54 | Altılı buton kutusu, IP54, CE sertifikalı
PBWL-1Y-IP54 | W-PBWL-1Y-IP54 | Acil stop kutusu, IP54, CE sertifikalı
BC10B-CSW X10 | W-BC10B-CSW X10 | 1NA kontak, kutu tabanına montaj | 2.03
BC01B-CSW X10 | W-BC01B-CSW X10 | 1NK kontak, kutu tabanına montaj | 2.03
CLW-02 10HR-A 3RD | W-CLW-02 10HR-A 3RD | Akıllı röle, 100-240V AC, 6 giriş / 4 röle çıkış
CLW-02 20HR-A 3RD | W-CLW-02 20HR-A 3RD | Akıllı röle, 100-240V AC, 12 giriş / 8 röle çıkış
CLW-02 12HR-D 3RD | W-CLW-02 12HR-D 3RD | Akıllı röle, 24V DC, 8 giriş / 4 röle çıkış
CLW-02 12HT-D 3RD | W-CLW-02 12HT-D 3RD | Akıllı röle, 24V DC, 8 giriş / 4 transistör çıkış
CLW-02 20HR-D 3RD | W-CLW-02 20HR-D 3RD | Akıllı röle, 24V DC, 12 giriş / 8 röle çıkış
CLW02 20HT-D 3RD | W-CLW02 20HT-D 3RD | Akıllı röle, 24V DC, 12 giriş / 8 transistör çıkış
CLW02 20VR-D 3RD | W-CLW02 20VR-D 3RD | Akıllı röle, 24V DC, 12 giriş / 8 röle çıkış
CLW02 20HR-12D 3RD | W-CLW02 20HR-12D 3RD | Akıllı röle, 12V DC, 12 giriş / 8 röle çıkış
CLW02 20VT-D 3RD | W-CLW02 20VT-D 3RD | Akıllı röle, 12V DC, 12 giriş / 8 transistör çıkış
CLW-02 8ER-A | W-CLW-02 8ER-A | Giriş / Çıkış Modülleri, 4 giriş / 4 röle çıkış, 110-240V AC
CLW-02 8ER-D | W-CLW-02 8ER-D | Giriş / Çıkış Modülleri, 4 giriş / 4 röle çıkış, 24V DC
CLW-02 8ET-D | W-CLW-02 8ET-D | Giriş / Çıkış Modülleri, 4 giriş / 4 transistör çıkış, 24V DC
CLW-02 2AO 3RD | W-CLW-02 2AO 3RD | Giriş / Çıkış Modülleri, 2 Analog Çıkış, 0-10V DC / 0-20mA
CLW-02 4PT-3RD | W-CLW-02 4PT-3RD | Giriş / Çıkış Modülleri, 4 Pt-100 Girişi
CLW-02 4AI 3D | W-CLW-02 4AI 3D | Giriş / Çıkış Modülleri, 4 Analog Giriş, 0-10V DC / 0-20mA
CLW-02 /UNLINK | W-CLW-02 /UNLINK | USB Programlama Kablosu
CLW-02 MBUS 3RD | W-CLW-02 MBUS 3RD | Modbus haberleşme modulü
CLW-02 PM05 3RD | W-CLW-02 PM05 3RD | Yedekleme Modulü
RTW17-A01MATE05 | W-RTW17-A01MATE05 | Çekmede Gecikmeli Zaman rölesi, 22,5 mm, 1NA/NK, 5A, 0,2sn….150sa, 24-240V AC/DC
RTW17-A02MATE05 | W-RTW17-A02MATE05 | Çekmede Gecikmeli Zaman rölesi, 22,5 mm, 2NA/NK, 5A, 0,2sn….150sa, 24-240V AC/DC
RTW17-Ba01MATE05 | W-RTW17-Ba01MATE05 | Bırakmada Gecikmeli zaman rölesi, 22,5 mm, 1NA/NK, 5A, 0,2sn….150sa, 24-240V AC/DC
RTW17-Ba02MATE05 | W-RTW17-Ba02MATE05 | Bırakmada Gecikmeli zaman rölesi, 22,5 mm, 2NA/NK, 5A0,2sn….150sa24-240V AC/DC
RTW17-Da01MATE05 | W-RTW17-Da01MATE05 | Flaşör Röle, 22,5 mm, 1NA/NK, 5A, 0,2sn….150sa, 24-240V AC/DC
RTW17-Da02MATE05 | W-RTW17-Da02MATE05 | Flaşör Röle, 22,5 mm, 2NA/NK, 5A, 0,2sn….150sa, 24-240V AC/DC
RTW17-G02U030SE05 | W-RTW17-G02U030SE05 | Yıldız-Üçgen rölesi, 22,5 mm, 2NA/NK, 5A, 3 - 30sn220-240V AC/24V DC
RTW17-G02MATE05 | W-RTW17-G02MATE05 | Yıldız-Üçgen rölesi, 22,5 mm, 2NA/NK, 5A, 0,1sn….10dk24-240V AC/DC
ERWT-MF1-02MT1E05 | W-ERWT-MF1-02MT1E05 | Çok Fonksiyonlu zaman rölesi, 22,5 mm, 2NA/NK, 5A, 0,1sn….10gün24-240V AC/DC
ERWT-MF2-02MT1E05 | W-ERWT-MF2-02MT1E05 | Çok Fonksiyonlu zaman rölesi, 22,5 mm, 2NA/NK, 5A, 0,1sn….10gün24-240V AC/DC
RMW17-SF01D90 | W-RPW-SFD70 | Faz sırası rölesi, 380-415V AC, 1NA/NK
RMW17-FF01D97 | W-RPW-FFD70 | Faz kaybı rölesi, 380-415V AC, 1NA/NK
RMW17-FSF01D97 | W-RPW-FSFD66 | Faz kaybı ve faz sırası rölesi, 380-415V AC, 1NA/NK
RMW17-SSM01D23 | W-RPW-SSM-D23 | Aşırı ve düşük gerilim rölesi, 1 faz kontrol, 220V AC, 1NA/NK
RMW17-SS01D34 | W-RPW-SSD34 | Aşırı ve düşük gerilim rölesi, 3 faz kontrol, 400V AC, 1NA/NK
ERWM-VM1-01D90 | W-ERWM-VM1-01D90 | Çok fonksiyonlu kontrol rölesi, 208-480V AC, 1NA/NK
RPW-PTCE05 | W-RPW-PTCE05 | Termistör Rölesi 24-240V AC/DC, 1NA/NK
PSS24 W-0.65 | W-PSS24 W-0.65 | Güç kaynağı, 0,65A | 79.56
PSS24 W-1.3 | W-PSS24 W-1.3 | Güç kaynağı, 1,3A | 85.02
PSS24 W-2.2 | W-PSS24 W-2.2 | Güç kaynağı, 2,2A | 106.08
PSS24 W-3.0 | W-PSS24 W-3.0 | Güç kaynağı, 3A | 135.72
PSS24 W-5.0 | W-PSS24 W-5.0 | Güç kaynağı, 5A | 165.36
PSS24 W-7.5 | W-PSS24 W-7.5 | Güç kaynağı, 7,5A
PSS24 W-10.0 | W-PSS24 W-10.0 | Güç kaynağı, 10A | 254.28
CS-D201 | W-CS-D201 | Çift El Kontrol Rölesi, 2NA+1NK, 24V DC
CPW22 | W-CPW22 | Acil Durdurma, Emniyet Şalteri ve Işık Bariyeri İzlemei Rölesi, 3NA+1NK, 24V AC/DC
CPW17 | W-CPW17 | Acil Durdurma ve Emniyet Şalteri Rölesi, Cat 3, 2NA, 24V AC/DC
CP-D | W-CP-D | Acil Durdurma ve Emniyet Şalteri Rölesi, 3NA+1NK, 24V AC/DC
CPA-D | W-CPA-D | Acil Durdurma ve Emniyet Şalteri Rölesi, 3NA+1NK, 24V AC/DC
CPLS-D301 | W-CPLS-D301 | Işık Bariyeri İzleme Rölesi, 3NA+1NK, 24V DC
SZS-W/22 | W-SZS-W/22 | Motor Sıfır Hız Kontrol Rölesi, 1NA+1NK, 240V AC
PSRW | W-PSRW | Programlanabilir Güvenlik Rölesi, 4NA, 24V DC
SSF5-50R1P2A0U | W-SSF5-50R1P2A0U | RFID kodlu manyetik güvenlik sensörü, 3NK, Konnektörlü, 24V DC
SSF5-50R1P2A2U | W-SSF5-50R1P2A2U | RFID kodlu manyetik güvenlik sensörü, 3NK, 2m kablolu, 24V DC
SSF5-50R1P2A10U | W-SSF5-50R1P2A10U | RFID kodlu manyetik güvenlik sensörü, 3NK, 10m kablolu, 24V DC
M12-8V/5 | W-M12-8V/5 | Konnektörlü Kablo, Düz, 8 pin, M12, 5m
M12-8V/10 | W-M12-8V/10 | Konnektörlü KabloDüz, 8 pin, M12, 10m
LSP14-200 | W-LSP14-200 | Işık Perdesi, Parmak Koruma, 200mm
LSP14-300 | W-LSP14-300 | Işık Perdesi, Parmak Koruma, 300mm
LSP14-400 | W-LSP14-400 | Işık Perdesi, Parmak Koruma, 400mm
LSP14-500 | W-LSP14-500 | Işık Perdesi, Parmak Koruma, 500mm
LSP14-600 | W-LSP14-600 | Işık Perdesi, Parmak Koruma, 600mm
LSP14-700 | W-LSP14-700 | Işık Perdesi, Parmak Koruma, 700mm
LSP14-800 | W-LSP14-800 | Işık Perdesi, Parmak Koruma, 800mm
LSP29-200 | W-LSP29-200 | Işık Perdesi, El Koruma, 200mm
LSP29-300 | W-LSP29-300 | Işık Perdesi, El Koruma, 300mm
LSP29-400 | W-LSP29-400 | Işık Perdesi, El Koruma, 400mm
LSP29-500 | W-LSP29-500 | Işık Perdesi, El Koruma, 500mm
LSP29-600 | W-LSP29-600 | Işık Perdesi, El Koruma, 600mm
LSP29-700 | W-LSP29-700 | Işık Perdesi, El Koruma, 700mm
LSP29-800 | W-LSP29-800 | Işık Perdesi, El Koruma, 800mm
LSP29-900 | W-LSP29-900 | Işık Perdesi, El Koruma, 900mm
LSP29-1000 | W-LSP29-1000 | Işık Perdesi, El Koruma, 1000mm
LSP29-1100 | W-LSP29-1100 | Işık Perdesi, El Koruma, 1100mm
LSP29-1200 | W-LSP29-1200 | Işık Perdesi, El Koruma, 1200mm
LSP29-1300 | W-LSP29-1300 | Işık Perdesi, El Koruma, 1300mm
LSP29-1400 | W-LSP29-1400 | Işık Perdesi, El Koruma, 1400mm
LSP29-1500 | W-LSP29-1500 | Işık Perdesi, El Koruma, 1500mm
LSP29-1600 | W-LSP29-1600 | Işık Perdesi, El Koruma, 1600mm
LSP300-300 | W-LSP300-300 | Işık Perdesi, Vücut Koruma, 600mm
LSP300-900 | W-LSP300-900 | Işık Perdesi, Vücut Koruma, 900mm
LSP300-1200 | W-LSP300-1200 | Işık Perdesi, Vücut Koruma, 1200mm
M12-5V/5 | W-M12-5V/5 | Işık Bariyeri için Konnektörlü kablo, M12, 5 Pin, Düz, 5m
M12-5V/10 | W-M12-5V/10 | Işık Bariyeri için Konnektörlü kablo, M12, 5 Pin, Düz, 10m
CEC-ME22A | W-CEC-ME22A | Telli Acil Durdurma Şalterleri, 2NK+2NA
CEC-ME31A | W-CEC-ME31A | Telli Acil Durdurma Şalterleri 3NK+1NA
ACEC-K5G | W-ACEC-K5G | 5m Kablo Seti
ACEC-K10G | W-ACEC-K10G | 10m Kablo Seti
ACEC-K15G | W-ACEC-K15G | 15m Kablo Seti
ACEC-K20G | W-ACEC-K20G | 20m Kablo Seti
ACEC-K30G | W-ACEC-K30G | 30m Kablo Seti
ACEC-K50G | W-ACEC-K50G | 50m Kablo Seti
ACEC-K80G | W-ACEC-K80G | 80m Kablo Seti
CISC-PP21A | W-CISC-PP21A | Mekanik Anahtarlı Emniyet Şalteri, Plastik, 2NK+1NA
CISC-PP11A | W-CISC-PP11A | Mekanik Anahtarlı Emniyet Şalteri, Plastik, 1NK+NA
CIS-PP21A | W-CIS-PP21A | Mekanik Anahtarlı Emniyet Şalteri, Plastik, 2NK+1NA
CISS-PI22AE26 | W-CISS-PI22AE26 | Mekanik Anahtarlı Emniyet Şalteri, Plastik, Solenoid Bobinli, 24V AC/DC, 2NK+2NA
CIS-MM21A | W-CIS-MM21A | Mekanik Anahtarlı Emniyet Şalteri, Metal, 2NK1NA
CISS-MM42AE26 | W-CISS-MM42AE26 | Mekanik Anahtarlı Emniyet Şalteri, Metal, Solenoid Bobinli, 24V AC/DC, 4NK+2NA
ACIS-MRP | W-ACIS-MRP | Düz anahtar, CISC için
ACIS-MAP | W-ACIS-MAP | 90° anahtar, CISC için
ACIS-PFP | W-ACIS-PFP | Esnek anahtar, CISC için
ACIS-MRL | W-ACIS-MRL | Düz anahtar, CIS-PP, CIS-MM, CISS-P ve CISS-M için
ACIS-MSP | W-ACIS-MSP | 90° anahtar, CIS-PP için
ACIS-MSM | W-ACIS-MSM | 90° anahtar, CIS-MM, CISS-P ve CISS-M için
ACIS-PFL | W-ACIS-PFL | Esnek anahtar, CIS-PP, CIS-MM için
ACIS-MHL | W-ACIS-MHL | Tam Esnek anahtar, CIS-PP, CIS-MM, CISS-P ve CISS-M için